## 様式１－１ 質問書
様式１－１
令和 年 月 日
入札説明書等に関する質問書
「多摩地域ユース・プラザ（第３期）運営等事業」に関する入札説明書等について、次のとおり質問がありますので提出します。
提出者 |  | 商号又は名称
所 在 地
部 署 名
担当者名
電 話
メールアドレス
提出質問数
№ | 書類名 |  | 頁 | 大項目/章 | 中項目/条 | 小項目/項 | 細目 | 項目名 | 質問の内容
1
2
…
(例) | 入札説明書 |  | 5 | 3 | （1） | ア |  | 入札参加者の構成等
(例) | 業務要求水準書 |  | 9 | 第4の2 | (2) | イ | （ア） | 基本料金体系
※適宜、行の挿入・削除を行ってください。
【提出先】adv_tamayouth2024（at）jeri.co.jp
※迷惑メール対策のため、メールアドレスの表記を変更しております。お手数ですが、（at）を＠に置き換えてご利用ください。

## 様式１－２ 現地見学会参加申込書
様式１－２
令和 年 月 日
現地見学会参加申込書
商号又は名称
所在地
所属部署
担当者氏名
電話番号
メールアドレス
多摩地域ユース・プラザ（第３期）運営等事業に係る現地見学会への参加を申し込みます。
| 参加者代表者 |  | 商号又は名称
電話番号
メールアドレス
役職名・氏名
| その他の参加者 |  | 商号又は名称
役職名・氏名
| その他の参加者 |  | 商号又は名称
役職名・氏名
| その他の参加者 |  | 商号又は名称
役職名・氏名
記入欄が足りない場合は、必要に応じて増やしてください。
| 参加希望日 |  | ① |  | 令和６年８月29日（木） 午前 ・ 午後
|  |  | ② |  | 令和６年８月30日（金） 午前 ・ 午後
|  |  | ③ |  | 令和６年９月２日（月） 午前 ・ 午後
※１ 希望日時は、①～③の中から複数記載してください。 ※２ 御記入いただいた情報は適切に管理し、本事業に関するもの以外には使用しません。 ※３ 開催日時、集合場所等の詳細については、令和６年８月28日（水）正午までに申込者に対して別途ご案内いたします。 ※４ 現地見学会時には、事業者が特定されうる情報は避けるようにしてください。
【提出先】S9000005（at）section.metro.tokyo.jp
※迷惑メール対策のため、メールアドレスの表記を変更しております。お手数ですが、（at）を＠に置き換えてご利用ください。
※提出する際、ファイル名は「様式１－２ 現地見学会参加申込書【事業者名】」としてください。

## 様式１－3 個別対話申込書
様式１－３
令和 年 月 日
個別対話申込書
商号又は名称
所在地
所属部署
担当者氏名
電話番号
メールアドレス
多摩地域ユース・プラザ（第３期）運営等事業に係る対話への参加を申し込みます。
（１）参加者
| 参加者代表者 （代表企業） |  | 商号又は名称
電話番号
メールアドレス
役職名・氏名
| その他の参加者 |  | 商号又は名称
役職名・氏名
| その他の参加者 |  | 商号又は名称
役職名・氏名
| その他の参加者 |  | 商号又は名称
役職名・氏名
記入欄が足りない場合は、必要に応じて増やしてください。
（２）個別対話希望日程
| 個別対話希望日程 |  | 第１希望 |  |  | 令和６年 月 日（ ） 午前 ・ 午後
|  |  | 第２希望 |  |  | 令和６年 月 日（ ） 午前 ・ 午後
|  |  | 第３希望 |  |  | 令和６年 月 日（ ） 午前 ・ 午後
入札説明書に示す実施予定期間内の日程（平日のみ）を記載してください。 午前と午後のうち希望する方を記載してください。 なお、どちらでも構わない場合は両方記載してください。
様式１－３
（３）個別対話時の確認希望事項
No | 題目 （参照資料） |  | 項目記号 | [6 empty] | 内容
|  |  | 頁 | 数 | 数 | （数） | カナ | 数 | （カナ）
例 | サード・プレイスの運営 （業務要求水準書） |  | 18 | 第4 | 4 | (1) | イ |  |  | ○○○○○
1
2
3
4
5
注 | ※１ 「題目」欄及び「項目記号」欄は、記入例を参考にしてください。
※２ 行が不足する場合には、適宜増やしてください。
※３ 「題目」は、資料別・ページ順（昇順）に並べてください。
※４ 個別対話時には、事業者が特定されうる情報は避けるようにしてください。
【提出先】S9000005（at）section.metro.tokyo.jp
※迷惑メール対策のため、メールアドレスの表記を変更しております。お手数ですが、（at）を＠に置き換えてご利用ください。
※提出する際、ファイル名は「様式１－３ 個別対話申込書【事業者名】」としてください。

## 様式６－３－２ 初期工事・長期修繕計画
様式６－3－２
長期修繕計画（全棟維持保全計画）
（単位：千円）
建物 |  | ファシリティ 分類 | ファシリティ 大区分 | ファシリティ 中区分 | ファシリティ 小区分 | ファシリティ 名称 | 仕様 | 施工範囲・位置 備考 | 数量 | 単位 | 計画 種別 | 修繕・更新仕様 | 事業期間中の修繕工事の 合計回数 |  | 事業期間中の更新工事の 合計回数 |  | 項目が 務要求水準書 別紙６と 異なる場合に〇 | 回数や時期が 業務要求水準書別紙６と 異なる場合に〇 | 1 | 2 | 3 | 4 | 5 | 6 | 7 | 8 | 9 | 10 | 項目合計 | 項目、回数や時期が業務要求水準書 別紙６と異なる場合にはその理由
名称 | 竣工年度 | [11 empty] | 想定回数 | 提案回数 | 想定回数 | 提案回数 |  |  | 2025 | 2026 | 2027 | 2028 | 2029 | 2030 | 2031 | 2032 | 2033 | 2034
エントランス棟 | 1988年度 | 初期工事 | 建物内部 建物付帯設備含む | 外構 | 施設入場門 | 施設入場門地盤沈下対策工事 | ・マンホール周りのアスファルト沈下に対する補修 ・排水管勾配の是正 |  | 1 | 式 | 更新 |  |  |  | 1
エントランス棟 |  |  |  | 電気 | 研修室2 | エントランス棟研修室２電源改修工事 | ・コンセントの増設 |  | 1 | 式 | 更新 |  |  |  | 1
エントランス棟 |  |  |  | 電気 | 研修室3 | エントランス棟研修室３電源改修工事 | ・コンセントの増設 |  | 1 | 式 | 更新 |  |  |  | 1
エントランス棟 |  |  |  | 電気 | 各所 | Wi-Fi増強工事 | ・ワイヤレスアクセスポイント、HUBの追加及び更新等 |  | 1 | 式 | 更新 |  | 1
エントランス棟 |  | 小計(ﾌｧｼﾘﾃｨ分類)
エントランス棟 | 1988年度 | 建物 | 建物外部 | 屋根 | ﾄｯﾌﾟﾗｲﾄ | 外部雑ﾄｯﾌﾟﾗｲﾄ | - | 大浴場（女） | 83 | ヶ所 | 修繕 | 1.シーリング取替え、撤去、処分 | 1
エントランス棟 |  |  |  |  | ｼｰﾄ防水 | 合成高分子系ﾙｰﾌｨﾝｸﾞ防水 | - | 屋根 | 468 | ㎡ | 更新 | 更新 |  |  | 1
エントランス棟 | [10 empty] | 修繕 | 1.破損修繕、撤去、処分 | 1
エントランス棟 |  |  |  |  | 葺き屋根（金属系） | 屋根 長尺金属板葺き | - | メインエントランス庇 | 90 | ㎡ | 修繕 | 1.破損修繕、撤去、処分 | 1
エントランス棟 |  |  |  | 外壁 | 二丁掛ﾀｲﾙ | 二丁掛ﾀｲﾙ張 | - | 花壇 | 10 | ㎡ | 修繕 | 1.タイルの割れ、欠け取替え・撤去・処分・打診点検 | 1
エントランス棟 |  |  |  | 外壁 | 塗装仕上 | 厚つけ仕上塗材 | - | テラスｐ | 100 | ㎡ | 修繕 | 1．上塗り再塗装 | 1
エントランス棟 | [5 empty] | 厚つけ仕上塗材 | - | 外壁一般部 | 330 | ㎡ | 修繕 | 1．上塗り再塗装 | 1
エントランス棟 | [5 empty] | 合成樹脂ｴﾏﾙｼｮﾝﾍﾟｲﾝﾄ塗り | - | エントランス円柱 | 35 | ヶ所 | 更新 | 更新 |  |  | 1
エントランス棟 | [5 empty] | 合成樹脂ｴﾏﾙｼｮﾝﾍﾟｲﾝﾄ塗り | - | キャノピー 柱 | 21 | ヶ所 | 更新 | 更新 |  |  | 1
エントランス棟 |  |  |  | 外部建具 | ｱﾙﾐ製 窓 | アルミ製引違窓 | - | 東側立面 | 20 | ㎡ | 修繕 | 1.部品の交換 | 2
エントランス棟 | [10 empty] | 修繕 | 2.ｶﾞﾗｽｼｰﾘﾝｸﾞ取替 | 1
エントランス棟 | [10 empty] | 修繕 | 3.建具周囲ｼｰﾘﾝｸﾞ取替 | 1
エントランス棟 | [5 empty] | アルミ製引違窓 | - | 南側立面 | 15 | ㎡ | 修繕 | 1.部品の交換 | 2
エントランス棟 | [10 empty] | 修繕 | 2.ｶﾞﾗｽｼｰﾘﾝｸﾞ取替 | 1
エントランス棟 | [10 empty] | 修繕 | 3.建具周囲ｼｰﾘﾝｸﾞ取替 | 1
エントランス棟 | [5 empty] | アルミ製嵌殺窓 | - | 北側立面 | 45 | ㎡ | 修繕 | 1.部品の交換 | 2
エントランス棟 | [10 empty] | 修繕 | 2.ｶﾞﾗｽｼｰﾘﾝｸﾞ取替 | 1
エントランス棟 | [10 empty] | 修繕 | 3.建具周囲ｼｰﾘﾝｸﾞ取替 | 1
エントランス棟 | [5 empty] | アルミ製嵌殺窓 | - | 西側立面 | 3 | ㎡ | 修繕 | 1.部品の交換 | 2
エントランス棟 | [10 empty] | 修繕 | 2.ｶﾞﾗｽｼｰﾘﾝｸﾞ取替 | 1
エントランス棟 | [10 empty] | 修繕 | 3.建具周囲ｼｰﾘﾝｸﾞ取替 | 1
エントランス棟 | [5 empty] | カーテンウォール | - | 西側立面 | 65 | ㎡ | 修繕 | 1.部品の交換 | 2
エントランス棟 | [10 empty] | 修繕 | 2.ｶﾞﾗｽｼｰﾘﾝｸﾞ取替 | 1
エントランス棟 | [10 empty] | 修繕 | 3.建具周囲ｼｰﾘﾝｸﾞ取替 | 1
エントランス棟 |  |  |  |  | ガラス製 | ガラス | - | キャノピー | 24 | ヶ所 | 修繕 | 1．部品の交換 | 2
エントランス棟 | [10 empty] | 修繕 | 2．ガラスシーリング取替 | 1
エントランス棟 | [10 empty] | 修繕 | 3．建具周囲シーリング取替 | 1
エントランス棟 |  |  |  |  | 鋼製 軽量ｼｬｯﾀｰ | 鋼製シャッター具 | - |  | 2 | ヶ所 | 修繕 | 1．部品の交換 | 2
エントランス棟 |  |  |  | 軒天井 | ﾎﾞｰﾄﾞ系 | 合成樹脂ｴﾏﾙｼｮﾝﾍﾟｲﾝﾄ塗り | - | 軒天井 | 100 | ヶ所 | 修繕 | 1．上塗り再塗装 | 1
エントランス棟 |  |  |  | 外部 | 床 | タイル張 | - | テラスｐ | 37 | ㎡ | 修繕 | 1.タイルの割れ、欠け取替え・撤去・処分 | 1
エントランス棟 | [5 empty] | 合成樹脂ｴﾏﾙｼｮﾝﾍﾟｲﾝﾄ塗り | - | 点字ブロック | 5 | ㎡ | 修繕 | 1.破損部分の取替え、撤去、処分 | 1
エントランス棟 |  |  | 小計(ﾌｧｼﾘﾃｨ大区分)
エントランス棟 |  |  | 建物内部 | 床 | ﾋﾞﾆﾙ床ｼｰﾄ貼 | ビニル床シート | - | 研修室２ | 186 | ㎡ | 修繕 | 1.破損部分の取替え、撤去・処分 | 1
エントランス棟 | [5 empty] | ビニル床シート | - | 研修室３ | 51 | ㎡ | 修繕 | 1.破損部分の取替え、撤去・処分 | 1
エントランス棟 | [5 empty] | ビニル床シート | - | 喫煙コーナー | 13 | ㎡ | 修繕 | 1.破損部分の取替え、撤去・処分 | 1
エントランス棟 | [5 empty] | ビニル床シート | - | 印刷室 | 36 | ㎡ | 修繕 | 1.破損部分の取替え、撤去・処分 | 1
エントランス棟 | [5 empty] | ビニル床シート | - | 研修ロビー、廊下Y２ | 180 | ㎡ | 修繕 | 1.破損部分の取替え、撤去・処分 | 1
エントランス棟 | [5 empty] | ビニル床シート | - | 大浴場脱衣所内トイレ | 14 | ㎡ | 修繕 | 1.破損部分の取替え、撤去・処分 | 1
エントランス棟 | [5 empty] | ビニル床シート | - | ランドリーコーナー（2室） | 9 | ㎡ | 修繕 | 1.破損部分の取替え、撤去・処分 | 1
エントランス棟 | [5 empty] | ビニル床シート | - | 廊下Y３ | 151 | ㎡ | 修繕 | 1.破損部分の取替え、撤去・処分 | 1
エントランス棟 |  |  |  |  | ﾀｲﾙｶｰﾍﾟｯﾄ | タイルカーペット | - | イベントスペース | 146 | ㎡ | 修繕 | 1.破損部分の取替え、撤去・処分 | 1
エントランス棟 | [5 empty] | タイルカーペット | - | 事務室、仮眠室 | 21 | ㎡ | 修繕 | 1.破損部分の取替え、撤去・処分 | 1
エントランス棟 | [5 empty] | タイルカーペット | - | 施設管理室 | 27 | ㎡ | 修繕 | 1.破損部分の取替え、撤去・処分 | 1
エントランス棟 |  |  |  |  | ﾀｲﾙ貼 | タイル貼り | - | 風除室 | 17 | ㎡ | 修繕 | 1.タイルの割れ、欠け取替え、撤去・処分 | 1
エントランス棟 | [5 empty] | タイル貼り | - | ユーススクエア、IT工房、売店、廊下Y１ | 592 | ㎡ | 修繕 | 1.タイルの割れ、欠け取替え、撤去・処分 | 1
エントランス棟 | [5 empty] | タイル貼り | - | 喫煙スペース１ | 8 | ㎡ | 修繕 | 1.タイルの割れ、欠け取替え、撤去・処分 | 1
エントランス棟 | [5 empty] | タイル貼り | - | 大浴場（2室） | 65 | ㎡ | 修繕 | 1.タイルの割れ、欠け取替え、撤去・処分 | 1
エントランス棟 |  |  |  |  | ﾌﾛｰﾘﾝｸﾞ | 内部床 フローリング張り | - | 脱衣所（男） | 84 | ㎡ | 修繕 | 1.床仕上材破損修繕、撤去・処分 | 1
エントランス棟 |  |  |  | 壁 | 複層模様吹付 | 低臭多彩模様塗料 | - | ユーススクエア、IT工房、売店、廊下Y | 337 | ㎡ | 更新 | 更新 |  |  | 1
エントランス棟 | [5 empty] | 低臭多彩模様塗料 | - | イベントスペース | 17.4 | ㎡ | 更新 | 更新 |  |  | 1
エントランス棟 | [5 empty] | 低臭多彩模様塗料 | - | 喫煙スペース１ | 9.3 | ㎡ | 更新 | 更新 |  |  | 1
エントランス棟 | [5 empty] | 低臭多彩模様塗料 | - | 研修室２ | 96 | ㎡ | 更新 | 更新 |  |  | 1
エントランス棟 | [5 empty] | 低臭多彩模様塗料 | - | 研修ロビー、廊下Y２ | 32 | ㎡ | 更新 | 更新 |  |  | 1
エントランス棟 |  |  |  |  | 塗装仕上 | 合成樹脂エマルション模様塗料塗り | - | 脱衣所（男） | 37 | ㎡ | 更新 | 更新 |  |  | 1
エントランス棟 | [5 empty] | 合成樹脂エマルション模様塗料塗り | - | 研修室３ | 60 | ㎡ | 更新 | 更新 |  |  | 1
エントランス棟 | [5 empty] | 合成樹脂エマルション模様塗料塗り | - | 印刷室 | 48 | ㎡ | 更新 | 更新 |  |  | 1
エントランス棟 | [5 empty] | 合成樹脂エマルション模様塗料塗り | - | 大浴場脱衣所内トイレ | 32 | ㎡ | 更新 | 更新 |  |  | 1
エントランス棟 | [5 empty] | 合成樹脂エマルション模様塗料塗り | - | ランドリーコーナー（2室） | 61 | ㎡ | 更新 | 更新 |  |  | 1
エントランス棟 | [5 empty] | 合成樹脂エマルション模様塗料塗り | - | 廊下Y３ | 50 | ㎡ | 更新 | 更新 |  |  | 1
エントランス棟 |  |  |  |  | ｸﾛｽ貼 | ビニルクロス張 | - | 事務室 | 37 | ㎡ | 修繕 | 1.ビニルクロス張替え、撤去・処分 | 1
エントランス棟 | [5 empty] | ビニルクロス張 | - | 施設管理室 | 27 | ㎡ | 修繕 | 1.ビニルクロス張替え、撤去・処分 | 1
エントランス棟 | [5 empty] | ビニルクロス張 | - | 喫煙コーナー | 12 | ㎡ | 修繕 | 1.ビニルクロス張替え、撤去・処分 | 1
エントランス棟 |  |  |  |  | ﾀｲﾙ | タイル張 | - | 大浴場（男） | 65 | ㎡ | 修繕 | 1.タイルの割れ、欠け取替え、撤去・処分 | 1
エントランス棟 | [5 empty] | タイル張 | - | ラウンジ１ | 28 | ㎡ | 修繕 | 1.タイルの割れ、欠け取替え、撤去・処分 | 1
エントランス棟 |  |  |  | 天井 | 化粧石膏ﾎﾞｰﾄﾞ貼 | ロックウール化粧吸音板張 | - | 研修室2 | 186 | ㎡ | 修繕 | 1.ボードの破損修繕、撤去・処分 | 1
エントランス棟 | [5 empty] | ロックウール化粧吸音板張 | - | 研修ロビー | 180 | ㎡ | 修繕 | 1.ボードの破損修繕、撤去・処分 | 1
エントランス棟 | [5 empty] | ロックウール化粧吸音板張 | - | イベントスペース | 146 | ㎡ | 修繕 | 1.ボードの破損修繕、撤去・処分 | 1
エントランス棟 | [5 empty] | ロックウール化粧吸音板張 | - | ラウンジ１ | 28 | ㎡ | 修繕 | 1.ボードの破損修繕、撤去・処分 | 1
エントランス棟 | [5 empty] | ロックウール化粧吸音板張 | - | 喫煙スペース１ | 8 | ㎡ | 修繕 | 1.ボードの破損修繕、撤去・処分 | 1
エントランス棟 | [5 empty] | ロックウール化粧吸音板張 | - | 廊下Y３ | 151 | ㎡ | 修繕 | 1.ボードの破損修繕、撤去・処分 | 1
エントランス棟 | [5 empty] | 化粧石膏ボード貼 | - | 事務室 | 75 | ㎡ | 修繕 | 1.ボードの破損修繕、撤去・処分 | 1
エントランス棟 | [5 empty] | 化粧石膏ボード貼 | - | 施設管理室 | 27 | ㎡ | 修繕 | 1.ボードの破損修繕、撤去・処分 | 1
エントランス棟 | [5 empty] | 化粧石膏ボード貼 | - | 廊下Y1 | 98 | ㎡ | 修繕 | 1.ボードの破損修繕、撤去・処分 | 1
エントランス棟 | [5 empty] | 化粧石膏ボード貼 | - | 印刷室 | 36 | ㎡ | 修繕 | 1.ボードの破損修繕、撤去・処分 | 1
エントランス棟 | [5 empty] | 化粧石膏ボード貼 | - | 研修室３ | 51 | ㎡ | 修繕 | 1.ボードの破損修繕、撤去・処分 | 1
エントランス棟 | [5 empty] | 化粧石膏ボード貼 | - | 喫煙コーナー | 11 | ㎡ | 修繕 | 1.ボードの破損修繕、撤去・処分 | 1
エントランス棟 | [5 empty] | 化粧石膏ボード貼 | - | 大浴場脱衣所内トイレ | 14 | ㎡ | 修繕 | 1.ボードの破損修繕、撤去・処分 | 1
エントランス棟 | [5 empty] | 化粧石膏ボード貼 | - | ランドリーコーナー（2室） | 24 | ㎡ | 修繕 | 1.ボードの破損修繕、撤去・処分 | 1
エントランス棟 |  |  |  |  | ケイ酸ｶﾙｼｳﾑ板下地 | ケイ酸カルシウム板EP塗 | - | 脱衣所（女） | 42 | ㎡ | 修繕 | 1．表面の塗装塗替え | 1
エントランス棟 | [10 empty] | 修繕 | 2．ボードの破損修繕 | 1
エントランス棟 | [5 empty] | ケイ酸カルシウム板EP塗 | - | ユーススクエア、IT工房、売店、廊下Y１ | 592 | ㎡ | 修繕 | 1．表面の塗装塗替え | 1
エントランス棟 | [10 empty] | 修繕 | 2．ボードの破損修繕 | 1
エントランス棟 | [10 empty] | 修繕 | 3．撤去 | 1
エントランス棟 | [10 empty] | 修繕 | 4．処分 | 1
エントランス棟 |  |  |  |  | 金属ﾊﾟﾈﾙ | アルミモールディング張 | - | 風除室 | 17 | ㎡ | 修繕 | 1.パネル破損修繕、撤去・処分 | 1
エントランス棟 |  |  | 小計(ﾌｧｼﾘﾃｨ大区分)
エントランス棟 |  | 小計(ﾌｧｼﾘﾃｨ分類)
エントランス棟 |  | 建物付帯設備 | 電気設備 | 盤類 | その他 | ヘッドエンド装置 | - |  | 1 | 個 | 更新 | 更新 |  |  | 1
エントランス棟 |  |  |  | 火災報知 | 複合受信器 | 防災監視盤 | 受信機能力：255アドレス/系統 系統数：4系統 | 1F中央監視室 | 1 | 面 | 更新 | 更新 |  |  | 1
エントランス棟 | [10 empty] | 修繕 | 1.蓄電池等交換 | 1
エントランス棟 |  |  |  | 映像・音響 |  | AV機器収納架 |  | 2F研修室2 | 1 | 台 | 更新 | 更新 |  |  | 1
エントランス棟 | [5 empty] | メインスピーカー |  | 2F研修室2 | 2 | 個 | 更新 | 更新 |  |  | 1
エントランス棟 | [5 empty] | 天井スピーカー |  | 2F研修室2 | 4 | 個 | 更新 | 更新 |  |  | 1
エントランス棟 |  |  |  |  | プロジェクター | プロジェクター |  | 2F研修室2 | 1 | 台 | 更新 | 更新 |  |  | 1
エントランス棟 |  |  |  |  | スクリーン | スプリング式スクリーン |  | 2F研修室3 | 1 | 台 | 更新 | 更新 |  |  | 1
エントランス棟 | [5 empty] | 電動スクリーン |  | 2F研修室2 | 1 | 台 | 更新 | 更新 |  |  | 1
エントランス棟 |  |  |  |  | ワイヤレスアンテナ | ワイヤレスアンテナ |  | 2F研修室2 | 2 | 台 | 更新 | 更新 |  |  | 1
エントランス棟 |  |  |  |  | マイク | ワイヤレスマイク |  | 2F研究室 | 2 | 個 | 更新 | 更新 |  |  | 1
エントランス棟 |  |  |  | 呼出・表示・時計 | ｲﾝﾀｰﾎﾝ | ｲﾝﾀｰﾎﾝ 玄関子機 |  | 1F | 1 | 個 | 更新 | 更新 |  |  | 1
エントランス棟 | [5 empty] | ｲﾝﾀｰﾎﾝ 親機 |  | 1F施設管理室 | 1 | 個 | 更新 | 更新 |  |  | 1
エントランス棟 | [5 empty] | ｲﾝﾀｰﾎﾝ 増設子機 |  | 1F事務室、仮眠室×2 | 3 | 個 | 更新 | 更新 |  |  | 1
エントランス棟 | [5 empty] | 無線ｲﾝﾀｰﾎﾝ 玄関子機 |  | 1F | 1 | 個 | 更新 | 更新 |  |  | 1
エントランス棟 | [5 empty] | 無線ｲﾝﾀｰﾎﾝ 親機 |  | 1F | 1 | 個 | 更新 | 更新 |  |  | 1
エントランス棟 |  |  |  |  | 呼出機器 | トイレ呼出 | 20L | 1F中央監視室 | 1 | 面 | 更新 | 更新 |  |  | 1
エントランス棟 | [5 empty] | トイレ呼出 | 5L | 1F中央監視室 | 1 | 面 | 更新 | 更新 |  |  | 1
エントランス棟 | [5 empty] | トイレ呼出 | 4L | 1F中央監視室 | 1 | 面 | 更新 | 更新 |  |  | 1
エントランス棟 | [5 empty] | トイレ呼出 | 20L | 1F事務室 | 1 | 面 | 更新 | 更新 |  |  | 1
エントランス棟 | [5 empty] | 呼出し押ﾎﾞﾀﾝ |  | 3Fトイレ・脱衣所 | 2 | 個 | 更新 | 更新 |  |  | 1
エントランス棟 | [5 empty] | 呼出し表示灯 |  | 3Fトイレ・脱衣所 | 2 | 個 | 更新 | 更新 |  |  | 1
エントランス棟 | [5 empty] | 復帰押ﾎﾞﾀﾝ |  | 3Fトイレ・脱衣所 | 2 | 個 | 更新 | 更新 |  |  | 1
エントランス棟 |  |  |  |  | 親時計 | 親時計 １回線 |  | RF時計台機械室 | 1 | 個 | 更新 | 更新 |  |  | 1
エントランス棟 | [10 empty] | 修繕 | 1.蓄電池等交換 | 1
エントランス棟 | [5 empty] | 親時計 ２回線以上 |  | 1F事務室 | 1 | 個 | 更新 | 更新 |  |  | 1
エントランス棟 | [10 empty] | 修繕 | 1.蓄電池等交換 | 1
エントランス棟 |  |  |  |  | 子時計 | 子時計 壁掛形 | 310Φ 壁掛型 | 1F受付カウンター、施設管理室 | 2 | 個 | 更新 | 更新 |  |  | 1
エントランス棟 | [5 empty] | 子時計 壁掛形 | 310Φ 壁掛型 | 2F研修ロビー、研修室2・3 | 3 | 個 | 更新 | 更新 |  |  | 1
エントランス棟 |  |  |  | 放送・ﾃﾚﾋﾞ | ｱﾝﾌﾟ | 非常業務兼用ラック型アンプ | 360W 20回線 | 1F中央監視室 | 1 | 台 | 更新 | 更新 |  |  | 1
エントランス棟 | [10 empty] | 修繕 | 1.蓄電池等交換 | 1
エントランス棟 |  |  |  |  | ｽﾋﾟｰｶｰ | ｽﾋﾟｰｶ 天井埋込形 |  | 1～4F各所 | 19 | 個 | 更新 | 更新 |  |  | 1
エントランス棟 | [5 empty] | ｽﾋﾟｰｶ 天井埋込形 ATT付 |  | 1～4F各所 | 108 | 個 | 更新 | 更新 |  |  | 1
エントランス棟 | [5 empty] | ｽﾋﾟｰｶ 天井埋込形 防滴 |  | 2,3F浴室 | 3 | 個 | 更新 | 更新 |  |  | 1
エントランス棟 |  |  |  | ITV設備 | 機器類 | カメラ、主装置等 |  |  | 1 | 式 | 更新 | 更新 | 1
エントランス棟 | [10 empty] | 修繕 | 1.部品の交換等 | 1
エントランス棟 |  |  | 小計(ﾌｧｼﾘﾃｨ大区分)
エントランス棟 |  |  | 空調設備 | 空調機器 | ｶﾞｽﾋｰﾄﾎﾟﾝﾌﾟｴｱｺﾝ | ガスヒートポンプパッケージエアコン（室外機） | GHP-1A-1・1B 冷房能力：45.0KW 暖房能力：53.0KW | 屋上 | 3 | 台 | 修繕 | 1.圧縮機等交換 | 1
エントランス棟 | [10 empty] | 修繕 | 2.圧力開閉器等交換 | 1
エントランス棟 | [10 empty] | 修繕 | 3.エンジン整備 | 1
エントランス棟 | [10 empty] | 修繕 | 4.凝縮器洗浄 | 2
エントランス棟 | [5 empty] | ガスヒートポンプパッケージエアコン（室外機） | GHP-10 冷房能力：45.0KW 暖房能力：53.0KW | 屋上 | 1 | 台 | 修繕 | 1.圧縮機等交換 | 1
エントランス棟 | [10 empty] | 修繕 | 2.圧力開閉器等交換 | 1
エントランス棟 | [10 empty] | 修繕 | 3.エンジン整備 | 1
エントランス棟 | [10 empty] | 修繕 | 4.凝縮器洗浄 | 2
エントランス棟 | [5 empty] | ガスヒートポンプパッケージエアコン（室外機） | GHP-11 冷房能力：45.0KW 暖房能力：53.0KW | 屋上 | 1 | 台 | 修繕 | 1.圧縮機等交換 | 1
エントランス棟 | [10 empty] | 修繕 | 2.圧力開閉器等交換 | 1
エントランス棟 | [10 empty] | 修繕 | 3.エンジン整備 | 1
エントランス棟 | [10 empty] | 修繕 | 4.凝縮器洗浄 | 2
エントランス棟 | [5 empty] | ガスヒートポンプパッケージエアコン（室外機） | GHP-12 冷房能力：56.0KW 暖房能力：67.0KW | 屋上 | 1 | 台 | 修繕 | 1.圧縮機等交換 | 1
エントランス棟 | [10 empty] | 修繕 | 2.圧力開閉器等交換 | 1
エントランス棟 | [10 empty] | 修繕 | 3.エンジン整備 | 1
エントランス棟 | [10 empty] | 修繕 | 4.凝縮器洗浄 | 2
エントランス棟 | [5 empty] | ガスヒートポンプパッケージエアコン（室外機） | GHP-17 冷房能力：28.0KW 暖房能力：33.5Kw | 屋上 | 1 | 台 | 修繕 | 1.圧縮機等交換 | 1
エントランス棟 | [10 empty] | 修繕 | 2.圧力開閉器等交換 | 1
エントランス棟 | [10 empty] | 修繕 | 3.エンジン整備 | 1
エントランス棟 | [10 empty] | 修繕 | 4.凝縮器洗浄 | 2
エントランス棟 | [5 empty] | ガスヒートポンプパッケージエアコン（室内機） | GHP-1A-1・GHP-1B-1 冷房能力：22.4KW 暖房能力：26.5KW 天井埋込高静圧型 | 1Fユーススクエア | 4 | 台 | 修繕 | 2.ドレンポンプ交換 | 1
エントランス棟 | [10 empty] | 修繕 | 3.フィルター交換 | 3
エントランス棟 | [10 empty] | 修繕 | 4.熱交換器洗浄 | 2
エントランス棟 | [5 empty] | ガスヒートポンプパッケージエアコン（室内機） | GHP-1C-1 冷房能力：16.0KW 暖房能力：19.0KW 天井カセット4方向 | 1Fイベントスペース | 3 | 台 | 修繕 | 2.ドレンポンプ交換 | 1
エントランス棟 | [10 empty] | 修繕 | 3.フィルター交換 | 3
エントランス棟 | [10 empty] | 修繕 | 4.熱交換器洗浄 | 2
エントランス棟 | [5 empty] | ガスヒートポンプパッケージエアコン（室内機） | GHP-10-1 冷房能力：2.8KW 暖房能力：3.4KW 天井カセット4方向 | 2Fメイトルーム1,2 2Fスタッフ室2~5 | 6 | 台 | 修繕 | 2.ドレンポンプ交換 | 1
エントランス棟 | [10 empty] | 修繕 | 3.フィルター交換 | 3
エントランス棟 | [10 empty] | 修繕 | 4.熱交換器洗浄 | 1
エントランス棟 | [5 empty] | ガスヒートポンプパッケージエアコン（室内機） | GHP-10-2 冷房能力：3.6KW 暖房能力：4.2KW 天井カセット4方向 | 2Fメイトルーム3,4 2Fスタッフ室6 2Fメイト会議室1 | 4 | 台 | 修繕 | 2.ドレンポンプ交換 | 1
エントランス棟 | [10 empty] | 修繕 | 3.フィルター交換 | 3
エントランス棟 | [10 empty] | 修繕 | 4.熱交換器洗浄 | 1
エントランス棟 | [5 empty] | ガスヒートポンプパッケージエアコン（室内機） | GHP-11-1 冷房能力：7.1KW 暖房能力：8.5KW 天井カセット4方向 | 2F研修ロビー 2F研修室3 | 4 | 台 | 修繕 | 2.ドレンポンプ交換 | 1
エントランス棟 | [10 empty] | 修繕 | 3.フィルター交換 | 3
エントランス棟 | [10 empty] | 修繕 | 4.熱交換器洗浄 | 1
エントランス棟 | [5 empty] | ガスヒートポンプパッケージエアコン（室内機） | GHP-11-2 冷房能力：9.0KW 暖房能力：10.6KW 天井カセット4方向 | 2F印刷室 | 1 | 台 | 修繕 | 2.ドレンポンプ交換 | 1
エントランス棟 | [10 empty] | 修繕 | 3.フィルター交換 | 3
エントランス棟 | [10 empty] | 修繕 | 4.熱交換器洗浄 | 1
エントランス棟 | [5 empty] | ガスヒートポンプパッケージエアコン（室内機） | GHP-12-1 冷房能力：9.0KW 暖房能力：10.6KW 天井カセット4方向 | 2F研修室2 | 7 | 台 | 修繕 | 2.ドレンポンプ交換 | 1
エントランス棟 | [10 empty] | 修繕 | 3.フィルター交換 | 3
エントランス棟 | [10 empty] | 修繕 | 4.熱交換器洗浄 | 1
エントランス棟 | [5 empty] | ガスヒートポンプパッケージエアコン（室内機） | GHP-17-1 冷房能力：5.6KW 暖房能力：6.7KW 天井カセット4方向 | 3F大浴場脱衣室1,2 | 4 | 台 | 修繕 | 2.ドレンポンプ交換 | 1
エントランス棟 | [10 empty] | 修繕 | 3.フィルター交換 | 3
エントランス棟 | [10 empty] | 修繕 | 4.熱交換器洗浄 | 1
エントランス棟 |  |  |  | 全熱交換器 | 全熱交換器 | 全熱交換器 | HEX-1-1,2,3 処理風量：650CMH 天井埋込ダクト型 | 1Fイベントスペース | 3 | 台 | 更新 | 更新 |  |  | 1
エントランス棟 | [10 empty] | 修繕 | 1.エレメント交換 | 1
エントランス棟 |  |  | 小計(ﾌｧｼﾘﾃｨ大区分)
エントランス棟 |  |  | 衛生設備 | 湯沸器 | 貯湯式電気湯沸器 | 電気温水器 | EH-1 壁掛型貯湯式電気温水器 貯湯量：20L | 1階サービスステーション 1階事務室 | 2 | 台 | 修繕 | 1.タイマ交換 | 1
エントランス棟 | [10 empty] | 修繕 | 2.サーモ、ボールタップ交換 | 1
エントランス棟 | [10 empty] | 修繕 | 3.ヒーター交換 | 2
エントランス棟 |  |  |  |  | 瞬間式ガス湯沸器 | 床暖房用熱源機 | GB-2 壁掛式屋外設置型ガス熱源機ユニット 暖房出力：41.9KW | 3階屋上 | 1 | 台 | 修繕 | 1.ディフレクター等交換 | 2
エントランス棟 | [10 empty] | 修繕 | 2. ノズルチップ等交換 | 3
エントランス棟 |  |  |  | 衛生器具 |  | 洗濯流し |  | 3Fランドリー | 2 | 組 | 修繕 | 1.ゴム栓等交換 | 2
エントランス棟 | [10 empty] | 修繕 | 2.パッキン等交換 | 3
エントランス棟 |  |  |  |  | 洗面器 | カウンター式洗面器 |  | 1F仮眠室A,B 3F脱衣所・トイレ | 8 | 組 | 修繕 | 1.トラップ等交換 | 1
エントランス棟 | [10 empty] | 修繕 | 2.ゴム栓等交換 | 2
エントランス棟 | [10 empty] | 修繕 | 3.パッキン等交換 | 3
エントランス棟 |  |  |  |  | 大便器 | 身障者用便器 |  | 3F脱衣所・トイレ | 2 | 組 | 修繕 | 1.ピストンバルブ等交換 | 2
エントランス棟 | [10 empty] | 修繕 | 2.パッキン等交換 | 3
エントランス棟 |  |  |  |  | 手洗器 | 埋込型手洗器 |  | 3F脱衣所・トイレ | 2 | 組 | 修繕 | 1.トラップ等交換 | 1
エントランス棟 | [10 empty] | 修繕 | 2.ゴム栓等交換 | 2
エントランス棟 | [10 empty] | 修繕 | 3.パッキン等交換 | 3
エントランス棟 |  |  |  | その他機器 | 砂ろ過装置 | 濾過装置（女子角風呂） | 濾過能力 11m3/h ポンプ 1.5kW*183L*21m 熱交換器 581kWh | 3F浴槽ろ過ポンプ室 | 1 | 台 | 修繕 | 1.循環ポンプ整備 | 2
エントランス棟 | [10 empty] | 修繕 | 2.減菌器整備 | 2
エントランス棟 | [10 empty] | 修繕 | 4.濾材交換 | 1
エントランス棟 | [5 empty] | 濾過装置（女子丸風呂） | 濾過能力 4m3/h ポンプ 0.4kW*66L*14m 熱交換器 18.6kWh | 3F浴槽ろ過ポンプ室 | 1 | 台 | 修繕 | 1.循環ポンプ整備 | 2
エントランス棟 | [10 empty] | 修繕 | 2.減菌器整備 | 2
エントランス棟 | [10 empty] | 修繕 | 4.濾材交換 | 1
エントランス棟 | [5 empty] | 濾過装置（男子角風呂） | 濾過能力 11m3/h ポンプ 1.5kW*183L*21m 熱交換器 50,000kcal/h | 3F浴槽ろ過ポンプ室 | 1 | 台 | 修繕 | 1.循環ポンプ整備 | 2
エントランス棟 | [10 empty] | 修繕 | 2.減菌器整備 | 2
エントランス棟 | [10 empty] | 修繕 | 4.濾材交換 | 1
エントランス棟 | [5 empty] | 濾過装置（男子丸風呂） | 濾過能力 4m3/h ポンプ 0.75kW*66L*14m 熱交換器 16,000kcal/h | 3F浴槽ろ過ポンプ室 | 1 | 台 | 修繕 | 1.循環ポンプ整備 | 2
エントランス棟 | [10 empty] | 修繕 | 2.減菌器整備 | 2
エントランス棟 | [10 empty] | 修繕 | 4.濾材交換 | 1
エントランス棟 |  |  | 小計(ﾌｧｼﾘﾃｨ大区分)
エントランス棟 |  | 小計(ﾌｧｼﾘﾃｨ分類)
エントランス棟 小計(建物)
エントランス棟 小計(建物、但し初期工事を除く）
スポーツ棟 | 1988年度 | 初期工事 | 建物内部 建物付帯設備含む | 空調/電気/外部仕上 | 体育室１ | スポーツ棟体育室１改修工事 | ・空調機器を追加（GHP直膨エアハン想定） ・ダクト工事、ガス配管工事 ・ダクト接続の為に必要な開口 ・電源工事 |  | 1 | 式 | 更新 |  |  |  | 1
スポーツ棟 | [10 empty] | 修繕 | 外調機（GHP）の修繕 | 5
スポーツ棟 |  |  |  | 空調/電気/外部仕上 | 体育室２ | スポーツ棟体育室２改修工事 | ・空調機器を追加（GHP直膨エアハン想定） ・ダクト工事、ガス配管工事 ・ダクト接続の為に必要な開口 ・電源工事 |  | 1 | 式 | 更新 |  |  |  | 1
スポーツ棟 | [10 empty] | 修繕 | 外調機（GHP）の修繕 | 5
スポーツ棟 |  |  |  | 空調/電気/外部仕上 | 体育室３ | スポーツ棟体育室３改修工事 | ・空調機器を追加（GHP直膨エアハン想定） ・ダクト工事、ガス配管工事 ・ダクト接続の為に必要な開口 ・電源工事 |  | 1 | 式 | 更新 |  |  |  | 1
スポーツ棟 | [10 empty] | 修繕 | 外調機（GHP）の修繕 | 5
スポーツ棟 |  |  |  | 空調/電気/外部仕上 | 体育室４ | スポーツ棟体育室４改修工事 | ・空調機器を追加（GHP直膨エアハン想定） ・ダクト工事、ガス配管工事 ・ダクト接続の為に必要な開口 ・電源工事 |  | 1 | 式 | 更新 |  |  |  | 1
スポーツ棟 | [10 empty] | 修繕 | 外調機（GHP）の修繕 | 5
スポーツ棟 |  |  |  | 内部仕上 | 体育室１のフローリング床 | スポーツ棟体育室１改修工事（フローリング床補修） | ・床仕上げを全面研磨、再塗装し、現状の傷やへこみなどは床材を交換し（全体の5％程度）平滑に補修 |  | 1 | 式 | 更新 |  |  |  | 1
スポーツ棟 |  |  |  | 内部仕上 | 体育室２のフローリング床 | スポーツ棟体育室２改修工事（フローリング床補修） | ・既存の床と同程度の仕様・耐久性となるよう補修 |  | 1 | 式 | 更新 |  |  |  | 1
スポーツ棟 |  |  |  | 内部仕上 | 体育室３のフローリング床 | スポーツ棟体育室３改修工事（フローリング床補修） | ・段差がないよう床固定器具や床点検口などの高さを調整 |  | 1 | 式 | 更新 |  |  |  | 1
スポーツ棟 |  |  |  | 内部仕上 | 体育室１の天井 | スポーツ棟体育室１改修工事（結露対策） | ・天井鉄骨部分は錆を除去し、結露防止対策として結露防止塗料等を施工 |  | 1 | 式 | 更新 |  |  |  | 1
スポーツ棟 |  |  |  | 衛生 | １階男子トイレ | スポーツ棟棟１階男子トイレ改修工事 | ・斫り・左官等 ・和式便器2個を洋式（ウォシュレット付）に更新 ・ウォシュレット用の電源配線工事 |  | 1 | 式 | 更新 |  |  |  | 1
スポーツ棟 |  |  |  | 衛生 | １階女子トイレ | スポーツ棟棟１階女子トイレ改修工事 | ・斫り・左官等 ・和式便器3個を洋式（ウォシュレット付）に更新 ・ウォシュレット用の電源配線工事 |  | 1 | 式 | 更新 |  |  |  | 1
スポーツ棟 |  |  |  | 衛生 | ２階男子トイレ | スポーツ棟棟２階男子トイレ改修工事 | ・斫り・左官等 ・和式便器2個を洋式（ウォシュレット付）に更新 ・ウォシュレット用の電源配線工事 |  | 1 | 式 | 更新 |  |  |  | 1
スポーツ棟 |  |  |  | 衛生 | ２階女子トイレ | スポーツ棟棟２階女子トイレ改修工事 | ・斫り・左官等 ・和式便器3個を洋式（ウォシュレット付）に更新 ・ウォシュレット用の電源配線工事 |  | 1 | 式 | 更新 |  |  |  | 1
スポーツ棟 |  |  |  | 構築物 |  | スポーツ棟体育室１改修工事（バスケットゴール改修） | ・吊下げ式バスケットゴール2台を既存同等以上のバスケットゴールに更新 |  | 1 | 式 | 更新 |  |  |  | 1
スポーツ棟 | [10 empty] | 修繕 | 部品交換 | 1
スポーツ棟 |  | 小計(ﾌｧｼﾘﾃｨ分類)
スポーツ棟 | 1988年度 | 建物 | 建物外部 | 屋根 | 葺き屋根（金属系） | 屋根 長尺金属板葺き |  | 屋根 | 155 | ㎡ | 修繕 | 1.破損修繕、撤去、処分 | 1
スポーツ棟 |  |  |  | 外壁 | ｼｰﾘﾝｸﾞ | 目地シーリング |  | 東側立面 | 125 | ｍ | 更新 | 更新 |  |  | 1
スポーツ棟 | [5 empty] | 目地シーリング |  | 南側立面 | 220 | ｍ | 更新 | 更新 |  |  | 1
スポーツ棟 | [5 empty] | 目地シーリング |  | 西側立面 | 200 | ｍ | 更新 | 更新 |  |  | 1
スポーツ棟 |  |  |  | ｶｰﾃﾝｳｫｰﾙ | ｶｰﾃﾝｳｫｰﾙ（ｱﾙﾐ製） | カーテンウォール |  | 西側立面 | 20 | ヶ所 | 修繕 | 1．部品の交換 | 2
スポーツ棟 | [10 empty] | 修繕 | 2．ガラスシーリング取替 | 1
スポーツ棟 | [10 empty] | 修繕 | 3．建具周囲シーリング取替 | 1
スポーツ棟 |  |  |  | 外部建具 | ｱﾙﾐ製 窓 | アルミ製引違窓 |  | 東側立面 | 20 | ㎡ | 修繕 | 1.部品の交換 | 2
スポーツ棟 | [10 empty] | 修繕 | 2.ｶﾞﾗｽｼｰﾘﾝｸﾞ取替 | 1
スポーツ棟 | [10 empty] | 修繕 | 3.建具周囲ｼｰﾘﾝｸﾞ取替 | 1
スポーツ棟 | [5 empty] | アルミ製引違窓 |  | 南側立面 | 12 | ㎡ | 修繕 | 1.部品の交換 | 2
スポーツ棟 | [10 empty] | 修繕 | 2.ｶﾞﾗｽｼｰﾘﾝｸﾞ取替 | 1
スポーツ棟 | [10 empty] | 修繕 | 3.建具周囲ｼｰﾘﾝｸﾞ取替 | 1
スポーツ棟 | [5 empty] | アルミ製引違窓 |  | 西側立面 | 10 | ㎡ | 修繕 | 1.部品の交換 | 2
スポーツ棟 | [10 empty] | 修繕 | 2.ｶﾞﾗｽｼｰﾘﾝｸﾞ取替 | 1
スポーツ棟 | [10 empty] | 修繕 | 3.建具周囲ｼｰﾘﾝｸﾞ取替 | 1
スポーツ棟 | [5 empty] | アルミ製引違窓 |  | 中庭(C) 東側立面 | 30 | ㎡ | 修繕 | 1.部品の交換 | 2
スポーツ棟 | [10 empty] | 修繕 | 2.ｶﾞﾗｽｼｰﾘﾝｸﾞ取替 | 1
スポーツ棟 | [10 empty] | 修繕 | 3.建具周囲ｼｰﾘﾝｸﾞ取替 | 1
スポーツ棟 | [5 empty] | アルミ製嵌殺窓 |  | 北側立面 | 15 | ㎡ | 修繕 | 1.部品の交換 | 2
スポーツ棟 | [10 empty] | 修繕 | 2.ｶﾞﾗｽｼｰﾘﾝｸﾞ取替 | 1
スポーツ棟 | [10 empty] | 修繕 | 3.建具周囲ｼｰﾘﾝｸﾞ取替 | 1
スポーツ棟 | [5 empty] | アルミ製嵌殺窓 |  | 南側立面 | 20 | ㎡ | 修繕 | 1.部品の交換 | 2
スポーツ棟 | [10 empty] | 修繕 | 2.ｶﾞﾗｽｼｰﾘﾝｸﾞ取替 | 1
スポーツ棟 | [10 empty] | 修繕 | 3.建具周囲ｼｰﾘﾝｸﾞ取替 | 1
スポーツ棟 | [5 empty] | アルミ製嵌殺窓 |  | 中庭(C) 東側立面 | 40 | ㎡ | 修繕 | 1.部品の交換 | 2
スポーツ棟 | [10 empty] | 修繕 | 2.ｶﾞﾗｽｼｰﾘﾝｸﾞ取替 | 1
スポーツ棟 | [10 empty] | 修繕 | 3.建具周囲ｼｰﾘﾝｸﾞ取替 | 1
スポーツ棟 | [5 empty] | カーテンウォール |  | 東側立面 | 150 | ㎡ | 修繕 | 1．部品の交換 | 2
スポーツ棟 | [10 empty] | 修繕 | 2．ガラスシーリング取替 | 1
スポーツ棟 | [10 empty] | 修繕 | 3．建具周囲シーリング取替 | 1
スポーツ棟 | [5 empty] | カーテンウォール |  | 中庭(C) 西側立面 | 85 | ㎡ | 修繕 | 1.部品の交換 | 2
スポーツ棟 | [10 empty] | 修繕 | 2.ｶﾞﾗｽｼｰﾘﾝｸﾞ取替 | 1
スポーツ棟 | [10 empty] | 修繕 | 3.建具周囲ｼｰﾘﾝｸﾞ取替 | 1
スポーツ棟 |  |  |  | 外部 | 壁 | 厚つけ仕上塗材 (ｺﾝｸﾘｰﾄ下地外装厚塗材 E) |  | 中庭C北面 | 171.3 | ㎡ | 修繕 | 1．上塗り再塗装 | 1
スポーツ棟 | [5 empty] | 厚つけ仕上塗材 (ｺﾝｸﾘｰﾄ下地外装厚塗材 E) |  | 中庭C南面 | 171.3 | ㎡ | 修繕 | 1．上塗り再塗装 | 1
スポーツ棟 | [5 empty] | 厚つけ仕上塗材 (ｺﾝｸﾘｰﾄ下地外装厚塗材 E) |  | 中庭C東面 | 480.7 | ㎡ | 修繕 | 1．上塗り再塗装 | 1
スポーツ棟 | [5 empty] | 厚つけ仕上塗材 (ｺﾝｸﾘｰﾄ下地外装厚塗材 E) |  | 中庭C西面 | 249.3 | ㎡ | 修繕 | 1．上塗り再塗装 | 1
スポーツ棟 | [5 empty] | 厚つけ仕上塗材 (ｺﾝｸﾘｰﾄ下地外装厚塗材 E) |  | 西側外壁 | 282.5 | ㎡ | 修繕 | 1．上塗り再塗装 | 1
スポーツ棟 | [5 empty] | 厚つけ仕上塗材 (ｺﾝｸﾘｰﾄ下地外装厚塗材 E) |  | 南側外壁 | 243 | ㎡ | 修繕 | 1．上塗り再塗装 | 1
スポーツ棟 | [5 empty] | 厚つけ仕上塗材 (ｺﾝｸﾘｰﾄ下地外装厚塗材 E) |  | 北側外壁 | 221.3 | ㎡ | 修繕 | 1．上塗り再塗装 | 1
スポーツ棟 | [5 empty] | 厚つけ仕上塗材 (ｺﾝｸﾘｰﾄ下地外装厚塗材 E) |  | 東側外壁 | 431.2 | ㎡ | 修繕 | 1．上塗り再塗装 | 1
スポーツ棟 | [5 empty] | 二丁掛ﾀｲﾙ張 |  | 花壇 | 116.5 | ㎡ | 修繕 | 1.タイルの割れ、欠け取替え・撤去・処分・打診点検 | 1
スポーツ棟 |  |  |  |  | 床 | タイル張 |  | テラスｊ | 14.9 | ㎡ | 修繕 | 1.タイルの割れ、欠け取替え・撤去・処分 | 1
スポーツ棟 | [5 empty] | タイル張 |  | テラスp・n | 41.1 | ㎡ | 修繕 | 1.タイルの割れ、欠け取替え・撤去・処分 | 1
スポーツ棟 |  |  |  | 外構 | 舗装 | インターロッキングブロック舗装 |  | 中庭C | 105.4 | ㎡ | 修繕 | 1．ブロックの欠け、取替え | 1
スポーツ棟 | [5 empty] | インターロッキングブロック舗装 |  | テラスｋ | 9.8 | ㎡ | 修繕 | 1．ブロックの欠け、取替え | 1
スポーツ棟 |  |  | 小計(ﾌｧｼﾘﾃｨ大区分)
スポーツ棟 |  |  | 建物内部 | 床 | ﾋﾞﾆﾙ床ｼｰﾄ貼 | ビニル床シートt２．５ |  | 控室 体育室１舞台上手 | 28 | ㎡ | 修繕 | 1.破損部分の取替え、撤去・処分 | 1
スポーツ棟 | [5 empty] | ビニル床シートt２．５ |  | 廊下T2 | 58 | ㎡ | 修繕 | 1.破損部分の取替え、撤去・処分 | 1
スポーツ棟 | [5 empty] | ビニル床シートｔ２．５ |  | 廊下C1スポーツ棟廊下南側 | 9 | ㎡ | 修繕 | 1.破損部分の取替え、撤去・処分 | 1
スポーツ棟 | [5 empty] | ビニル床シートｔ２．５ |  | 体育室１点検通路 | 134 | ㎡ | 修繕 | 1.破損部分の取替え、撤去・処分 | 1
スポーツ棟 | [5 empty] | ビニル床シートｔ２．５ |  | メイトルーム６ | 18 | ㎡ | 修繕 | 1.破損部分の取替え、撤去・処分 | 1
スポーツ棟 | [5 empty] | ビニル床シートｔ２．５ |  | メイトルーム５ | 19 | ㎡ | 修繕 | 1.破損部分の取替え、撤去・処分 | 1
スポーツ棟 | [5 empty] | ビニル床シートｔ２．５ |  | メイトルーム７ | 20 | ㎡ | 修繕 | 1.破損部分の取替え、撤去・処分 | 1
スポーツ棟 | [5 empty] | ビニル床シートｔ２．５ |  | メイトルーム８ | 16 | ㎡ | 修繕 | 1.破損部分の取替え、撤去・処分 | 1
スポーツ棟 | [5 empty] | ビニル床シートｔ２．５ |  | メイト会議室１ | 21 | ㎡ | 修繕 | 1.破損部分の取替え、撤去・処分 | 1
スポーツ棟 | [5 empty] | ビニル床シートｔ２．５ |  | メイトロビー | 34 | ㎡ | 修繕 | 1.破損部分の取替え、撤去・処分 | 1
スポーツ棟 | [5 empty] | ビニル床シートｔ２．５ |  | 給湯室 | 10 | ㎡ | 修繕 | 1.破損部分の取替え、撤去・処分 | 1
スポーツ棟 | [5 empty] | ビニル床シートｔ２．５ |  | メンテナンススペース | 71 | ㎡ | 修繕 | 1.破損部分の取替え、撤去・処分 | 1
スポーツ棟 | [5 empty] | ビニル床シートｔ２．５ |  | 廊下Ｃ２スポーツ棟廊下南側 | 17 | ㎡ | 修繕 | 1.破損部分の取替え、撤去・処分 | 1
スポーツ棟 | [5 empty] | ビニル床シートｔ２．５ |  | 廊下Ｄ２スポーツ棟廊下北側 | 34 | ㎡ | 修繕 | 1.破損部分の取替え、撤去・処分 | 1
スポーツ棟 | [5 empty] | ビニル床シートｔ２．５ |  | 廊下Ｆ２ | 68 | ㎡ | 修繕 | 1.破損部分の取替え、撤去・処分 | 1
スポーツ棟 | [5 empty] | ビニル床シートｔ２．５ |  | 渡廊下スポーツ | 10 | ㎡ | 修繕 | 1.破損部分の取替え、撤去・処分 | 1
スポーツ棟 | [5 empty] | ビニル床シートｔ２．５ |  | 渡廊下ｄ２スポーツ棟廊下北側 | 10 | ㎡ | 修繕 | 1.破損部分の取替え、撤去・処分 | 1
スポーツ棟 | [5 empty] | ビニル床シートｔ２．５ |  | だれでもトイレＴ２ | 5 | ㎡ | 修繕 | 1.破損部分の取替え、撤去・処分 | 1
スポーツ棟 | [5 empty] | ビニル床シートｔ２．５ |  | 階段Ｅ | 16 | ㎡ | 修繕 | 1.破損部分の取替え、撤去・処分 | 1
スポーツ棟 | [5 empty] | ビニル床シートｔ２．５ |  | 階段Ｆ | 20 | ㎡ | 修繕 | 1.破損部分の取替え、撤去・処分 | 1
スポーツ棟 | [5 empty] | ビニル床シートｔ２．５ |  | 廊下D1スポーツ棟廊下北側 | 32 | ㎡ | 修繕 | 1.破損部分の取替え、撤去・処分 | 1
スポーツ棟 | [5 empty] | 長尺塩ビシート |  | 体育室２ | 279 | ㎡ | 修繕 | 1.破損部分の取替え、撤去・処分 | 1
スポーツ棟 | [5 empty] | 長尺塩ビシート |  | 体育室３ | 190 | ㎡ | 修繕 | 1.破損部分の取替え、撤去・処分 | 1
スポーツ棟 | [5 empty] | 長尺塩ビシート |  | 体育室４ | 286 | ㎡ | 修繕 | 1.破損部分の取替え、撤去・処分 | 1
スポーツ棟 | [5 empty] | 長尺塩ビシート |  | 男子ロッカー室 | 36 | ㎡ | 修繕 | 1.破損部分の取替え、撤去・処分 | 1
スポーツ棟 | [5 empty] | 長尺塩ビシート |  | 女子ロッカー室 | 31 | ㎡ | 修繕 | 1.破損部分の取替え、撤去・処分 | 1
スポーツ棟 | [5 empty] | 長尺塩ビシート |  | 体育館ロビー | 41 | ㎡ | 修繕 | 1.破損部分の取替え、撤去・処分 | 1
スポーツ棟 | [5 empty] | 長尺塩ビシート |  | 廊下F1 | 101 | ㎡ | 修繕 | 1.破損部分の取替え、撤去・処分 | 1
スポーツ棟 | [5 empty] | 長尺塩ビシート |  | 非常口 | 23 | ㎡ | 修繕 | 1.破損部分の取替え、撤去・処分 | 1
スポーツ棟 | [5 empty] | 長尺塩ビシート |  | トイレT1 | 26 | ㎡ | 修繕 | 1.破損部分の取替え、撤去・処分 | 1
スポーツ棟 | [5 empty] | 長尺塩ビシート |  | スタッフ室４ | 12 | ㎡ | 修繕 | 1.破損部分の取替え、撤去・処分 | 1
スポーツ棟 | [5 empty] | 長尺塩ビシート |  | スタッフ室５ | 15 | ㎡ | 修繕 | 1.破損部分の取替え、撤去・処分 | 1
スポーツ棟 |  |  |  |  | ｶｰﾍﾟｯﾄ | ニードルパンチカーペット |  | 放送室 体育室１舞台下手 | 28 | ㎡ | 修繕 | 1.破損部分の取替え、撤去・処分 | 1
スポーツ棟 |  |  |  |  | ﾀｲﾙ貼 | 磁器質タイル５０角 |  | 男子シャワー室 | 19 | ㎡ | 修繕 | 1.タイルの割れ、欠け取替え、撤去・処分 | 1
スポーツ棟 | [5 empty] | 磁器質タイル５０角 |  | 女子シャワー室 | 20 | ㎡ | 修繕 | 1.タイルの割れ、欠け取替え、撤去・処分 | 1
スポーツ棟 | [5 empty] | 磁器質タイル５０角 |  | だれでもトイレT1 | 4 | ㎡ | 修繕 | 1.タイルの割れ、欠け取替え、撤去・処分 | 1
スポーツ棟 | [5 empty] | 磁器質タイル５０角 |  | トイレＴ２ | 40 | ㎡ | 修繕 | 1.タイルの割れ、欠け取替え、撤去・処分 | 1
スポーツ棟 | [5 empty] | 磁器質タイル５０角 |  | 倉庫Ｔ４a,b前室 | 34 | ㎡ | 修繕 | 1.タイルの割れ、欠け取替え、撤去・処分 | 1
スポーツ棟 | [5 empty] | 磁器質タイル５０角 |  | 倉庫Ｔ４a,b,c,d | 117 | ㎡ | 修繕 | 1.タイルの割れ、欠け取替え、撤去・処分 | 1
スポーツ棟 |  |  |  |  | ﾌﾛｰﾘﾝｸﾞ | 内部床 体育館フローリング張り |  | 体育室１A | 450 | ㎡ | 修繕 | 1.床仕上材破損修繕、撤去・処分 | 1
スポーツ棟 | [5 empty] | 内部床 体育館フローリング張り |  | 体育室１B | 450 | ㎡ | 修繕 | 1.床仕上材破損修繕、撤去・処分 | 1
スポーツ棟 | [5 empty] | 内部床 体育館フローリング張り |  | 体育室１玄関 | 34 | ㎡ | 修繕 | 1.床仕上材破損修繕、撤去・処分 | 1
スポーツ棟 | [5 empty] | 内部床 体育館フローリング張り |  | 体育室１A舞台部 | 103 | ㎡ | 修繕 | 1.床仕上材破損修繕、撤去・処分 | 1
スポーツ棟 | [5 empty] | 内部床 体育館フローリング張り |  | 控室A舞台上手 | 36 | ㎡ | 修繕 | 1.床仕上材破損修繕、撤去・処分 | 1
スポーツ棟 | [5 empty] | 内部床 体育館フローリング張り |  | 控室B舞台下手 | 46 | ㎡ | 修繕 | 1.床仕上材破損修繕、撤去・処分 | 1
スポーツ棟 |  |  |  |  | 塗床 | ウレタン系塗床 |  | 階段Ｄ | 30 | ㎡ | 修繕 | 1.破損修繕・撤去・処分 | 1
スポーツ棟 | [5 empty] | ゴムアスファルト添加エポキシ防水 |  | プールピット | 890 | ㎡ | 修繕 | 1.破損修繕・撤去・処分 | 1
スポーツ棟 | [5 empty] | 防塵塗装 |  | スタッフ室２ | 12 | ㎡ | 修繕 | 1.破損修繕・撤去・処分 | 1
スポーツ棟 | [5 empty] | 防塵塗装 |  | スタッフ室３ | 12 | ㎡ | 修繕 | 1.破損修繕・撤去・処分 | 1
スポーツ棟 | [5 empty] | 防塵塗装 |  | 器具庫１ | 83 | ㎡ | 修繕 | 1.破損修繕・撤去・処分 | 1
スポーツ棟 | [5 empty] | 防塵塗装 |  | 器具庫２ | 15 | ㎡ | 修繕 | 1.破損修繕・撤去・処分 | 1
スポーツ棟 | [5 empty] | 防塵塗装 |  | 器具庫３ | 10 | ㎡ | 修繕 | 1.破損修繕・撤去・処分 | 1
スポーツ棟 | [5 empty] | 防塵塗装 |  | 器具庫４ | 21 | ㎡ | 修繕 | 1.破損修繕・撤去・処分 | 1
スポーツ棟 | [5 empty] | 防塵塗装 |  | 器具庫５ | 25 | ㎡ | 修繕 | 1.破損修繕・撤去・処分 | 1
スポーツ棟 | [5 empty] | 防塵塗装 |  | メイトルーム１ | 12 | ㎡ | 修繕 | 1.破損修繕・撤去・処分 | 1
スポーツ棟 | [5 empty] | 防塵塗装 |  | メイトルーム２ | 12 | ㎡ | 修繕 | 1.破損修繕・撤去・処分 | 1
スポーツ棟 | [5 empty] | 防塵塗装 |  | メイトルーム３ | 25 | ㎡ | 修繕 | 1.破損修繕・撤去・処分 | 1
スポーツ棟 | [5 empty] | 防塵塗装 |  | メイトルーム４ | 25 | ㎡ | 修繕 | 1.破損修繕・撤去・処分 | 1
スポーツ棟 | [5 empty] | 防塵塗装 |  | 倉庫Ｔ２ | 45 | ㎡ | 修繕 | 1.破損修繕・撤去・処分 | 1
スポーツ棟 |  |  |  |  | 畳 | 畳 |  | スタッフ室６ | 25 | ㎡ | 修繕 | 1．表替え | 1
スポーツ棟 |  |  |  | 壁 | 木質系板張り | シナ合板 |  | 体育室１A舞台部 | 176 | ㎡ | 修繕 | 1．塗装の塗替え | 1
スポーツ棟 | [5 empty] | シナ合板 |  | 体育室１B | 567 | ㎡ | 修繕 | 1．塗装の塗替え | 1
スポーツ棟 | [5 empty] | シナ合板 |  | 控室A舞台上手 | 172 | ㎡ | 修繕 | 1．塗装の塗替え | 1
スポーツ棟 | [5 empty] | シナ合板 |  | 控室B舞台下手 | 189 | ㎡ | 修繕 | 1．塗装の塗替え | 1
スポーツ棟 | [5 empty] | 有孔シナ合板 |  | 体育室２ | 353 | ㎡ | 修繕 | 1．塗装の塗替え | 1
スポーツ棟 | [5 empty] | 有孔シナ合板 |  | 体育室３ | 310 | ㎡ | 修繕 | 1．塗装の塗替え | 1
スポーツ棟 | [5 empty] | 有孔シナ合板 |  | 体育室４ | 392 | ㎡ | 修繕 | 1．塗装の塗替え | 1
スポーツ棟 |  |  |  |  | 左官仕上（塗装以外） | ＲＣ打放 |  | 倉庫Ｔ２ | 55 | ㎡ | 修繕 | 1.破損修繕、撤去・処分 | 1
スポーツ棟 | [5 empty] | ＲＣ打放 |  | プールピット | 154 | ㎡ | 修繕 | 1.破損修繕、撤去・処分 | 1
スポーツ棟 |  |  |  |  | 合成樹脂吹付 | PBｔ１５＋EP塗装 |  | 放送室 体育室１舞台下手 | 44 | ㎡ | 修繕 | 1．塗装の塗替え | 1
スポーツ棟 |  |  |  |  | 塗装仕上 | ＥＰ塗装 |  | 男子ロッカー室 | 52 | ㎡ | 更新 | 更新 |  |  | 1
スポーツ棟 | [5 empty] | ＥＰ塗装 |  | 女子ロッカー室 | 50 | ㎡ | 更新 | 更新 |  |  | 1
スポーツ棟 | [5 empty] | ＥＰ塗装 |  | 体育館ロビー | 43 | ㎡ | 更新 | 更新 |  |  | 1
スポーツ棟 | [5 empty] | ＥＰ塗装 |  | 非常口 | 43 | ㎡ | 更新 | 更新 |  |  | 1
スポーツ棟 | [5 empty] | ＥＰ塗装 |  | メイトルーム５ | 50 | ㎡ | 更新 | 更新 |  |  | 1
スポーツ棟 | [5 empty] | ＥＰ塗装 |  | メイトルーム７ | 47 | ㎡ | 更新 | 更新 |  |  | 1
スポーツ棟 | [5 empty] | ＥＰ塗装 |  | メイトルーム８ | 47 | ㎡ | 更新 | 更新 |  |  | 1
スポーツ棟 | [5 empty] | ＥＰ塗装 |  | メイトロビー | 28 | ㎡ | 更新 | 更新 |  |  | 1
スポーツ棟 | [5 empty] | ＥＰ塗装 |  | 給湯室 | 29 | ㎡ | 更新 | 更新 |  |  | 1
スポーツ棟 | [5 empty] | ＥＰ塗装 |  | メンテナンススペース | 115 | ㎡ | 更新 | 更新 |  |  | 1
スポーツ棟 | [5 empty] | ＶＰ塗装 |  | トイレT1 | 105 | ㎡ | 更新 | 更新 |  |  | 1
スポーツ棟 | [5 empty] | ＶＰ塗装 |  | だれでもトイレＴ２ | 22 | ㎡ | 更新 | 更新 |  |  | 1
スポーツ棟 | [5 empty] | 複層吹付Ｅ |  | 廊下F1 | 115 | ㎡ | 更新 | 更新 |  |  | 1
スポーツ棟 | [5 empty] | 複層吹付Ｅ |  | 廊下C1スポーツ棟廊下南側 | 17 | ㎡ | 更新 | 更新 |  |  | 1
スポーツ棟 | [5 empty] | 複層吹付Ｅ |  | 廊下D1スポーツ棟廊下北側 | 21 | ㎡ | 更新 | 更新 |  |  | 1
スポーツ棟 | [5 empty] | 複層吹付Ｅ |  | 器具庫１ | 109 | ㎡ | 更新 | 更新 |  |  | 1
スポーツ棟 | [5 empty] | 複層吹付Ｅ |  | 器具庫２ | 52 | ㎡ | 更新 | 更新 |  |  | 1
スポーツ棟 | [5 empty] | 複層吹付Ｅ |  | 器具庫３ | 35 | ㎡ | 更新 | 更新 |  |  | 1
スポーツ棟 | [5 empty] | 複層吹付Ｅ |  | 器具庫４ | 69 | ㎡ | 更新 | 更新 |  |  | 1
スポーツ棟 | [5 empty] | 複層吹付Ｅ |  | 器具庫５ | 52 | ㎡ | 更新 | 更新 |  |  | 1
スポーツ棟 | [5 empty] | 複層吹付Ｅ |  | メイトルーム１ | 40 | ㎡ | 更新 | 更新 |  |  | 1
スポーツ棟 | [5 empty] | 複層吹付Ｅ |  | メイトルーム２ | 40 | ㎡ | 更新 | 更新 |  |  | 1
スポーツ棟 | [5 empty] | 複層吹付Ｅ |  | メイトルーム３ | 50 | ㎡ | 更新 | 更新 |  |  | 1
スポーツ棟 | [5 empty] | 複層吹付Ｅ |  | メイトルーム４ | 50 | ㎡ | 更新 | 更新 |  |  | 1
スポーツ棟 | [5 empty] | 複層吹付Ｅ |  | スタッフ室２ | 40 | ㎡ | 更新 | 更新 |  |  | 1
スポーツ棟 | [5 empty] | 複層吹付Ｅ |  | スタッフ室３ | 40 | ㎡ | 更新 | 更新 |  |  | 1
スポーツ棟 | [5 empty] | 複層吹付Ｅ |  | スタッフ室４ | 40 | ㎡ | 更新 | 更新 |  |  | 1
スポーツ棟 | [5 empty] | 複層吹付Ｅ |  | スタッフ室５ | 40 | ㎡ | 更新 | 更新 |  |  | 1
スポーツ棟 | [5 empty] | 複層吹付Ｅ |  | 控室 体育室１舞台上手 | 44 | ㎡ | 更新 | 更新 |  |  | 1
スポーツ棟 | [5 empty] | 複層吹付Ｅ |  | スタッフ室６ | 50 | ㎡ | 更新 | 更新 |  |  | 1
スポーツ棟 | [5 empty] | 複層吹付Ｅ |  | メイトルーム６ | 47 | ㎡ | 更新 | 更新 |  |  | 1
スポーツ棟 | [5 empty] | 複層吹付Ｅ |  | メイト会議室 | 50 | ㎡ | 更新 | 更新 |  |  | 1
スポーツ棟 | [5 empty] | 複層吹付Ｅ |  | 廊下Ｃ２スポーツ棟廊下南側 | 27 | ㎡ | 更新 | 更新 |  |  | 1
スポーツ棟 | [5 empty] | 複層吹付Ｅ |  | 廊下Ｄ２スポーツ棟廊下北側 | 50 | ㎡ | 更新 | 更新 |  |  | 1
スポーツ棟 | [5 empty] | 複層吹付Ｅ |  | 廊下Ｆ２ | 132 | ㎡ | 更新 | 更新 |  |  | 1
スポーツ棟 | [5 empty] | 複層吹付Ｅ |  | 渡廊下スポーツ棟廊下南側 | 7 | ㎡ | 更新 | 更新 |  |  | 1
スポーツ棟 | [5 empty] | 複層吹付Ｅ |  | 渡廊下Ｄ２スポーツ棟廊下北側 | 12 | ㎡ | 更新 | 更新 |  |  | 1
スポーツ棟 | [5 empty] | 複層吹付Ｅ |  | 階段Ｄ | 288 | ㎡ | 更新 | 更新 |  |  | 1
スポーツ棟 | [5 empty] | 複層吹付Ｅ |  | 階段Ｅ | 322 | ㎡ | 更新 | 更新 |  |  | 1
スポーツ棟 | [5 empty] | 複層吹付Ｅ |  | 階段Ｆ | 218 | ㎡ | 更新 | 更新 |  |  | 1
スポーツ棟 |  |  |  |  | ﾎﾞｰﾄﾞ類 | 有孔ケイカル板 |  | 体育室１A | 522 | ㎡ | 修繕 | 1．接着剤のはがれ補修 | 1
スポーツ棟 | [10 empty] | 修繕 | 2．オイルステイン塗替え | 1
スポーツ棟 | [5 empty] | 有孔ケイカル板 |  | 廊下T２ | 145 | ㎡ | 修繕 | 1．接着剤のはがれ補修 | 1
スポーツ棟 | [10 empty] | 修繕 | 2．オイルステイン塗替え | 1
スポーツ棟 | [5 empty] | 有孔ケイカル板 |  | 体育室１点検通路 | 146 | ㎡ | 修繕 | 1．接着剤のはがれ補修 | 1
スポーツ棟 | [10 empty] | 修繕 | 2．オイルステイン塗替え | 1
スポーツ棟 |  |  |  |  | ﾀｲﾙ | 磁器質タイル１００角 |  | 男子シャワー室 | 22 | ㎡ | 修繕 | 1.タイルの割れ、欠け取替え、撤去・処分 | 1
スポーツ棟 | [5 empty] | 磁器質タイル１００角 |  | 女子シャワー室 | 22 | ㎡ | 修繕 | 1.タイルの割れ、欠け取替え、撤去・処分 | 1
スポーツ棟 | [5 empty] | 磁器質タイル１００角 |  | だれでもトイレT1 | 22 | ㎡ | 修繕 | 1.タイルの割れ、欠け取替え、撤去・処分 | 1
スポーツ棟 | [5 empty] | 磁器質タイル１００角 |  | トイレＴ２ | 94 | ㎡ | 修繕 | 1.タイルの割れ、欠け取替え、撤去・処分 | 1
スポーツ棟 | [5 empty] | 磁器質タイル１００角 |  | 倉庫Ｔ４a,b前室 | 71 | ㎡ | 修繕 | 1.タイルの割れ、欠け取替え、撤去・処分 | 1
スポーツ棟 | [5 empty] | 磁器質タイル１００角 |  | 倉庫Ｔ４a,b,c,d | 232 | ㎡ | 修繕 | 1.タイルの割れ、欠け取替え、撤去・処分 | 1
スポーツ棟 |  |  |  | 天井 | 岩綿吸音板貼 | 岩綿吸音板 |  | 体育室１玄関 | 34 | ㎡ | 修繕 | 1.ボードの破損修繕、撤去・処分 | 1
スポーツ棟 | [5 empty] | 岩綿吸音板 |  | 非常口 | 23 | ㎡ | 修繕 | 1.ボードの破損修繕、撤去・処分 | 1
スポーツ棟 | [5 empty] | 岩綿吸音板 |  | 放送室 体育室１下手 | 28 | ㎡ | 修繕 | 1.ボードの破損修繕、撤去・処分 | 1
スポーツ棟 |  |  |  |  | 化粧石膏ﾎﾞｰﾄﾞ貼 | 化粧ＰＢ |  | 体育室１A舞台部 | 103 | ㎡ | 修繕 | 1.ビニルクロス張替え、撤去・処分 | 1
スポーツ棟 | [5 empty] | 化粧ＰＢ |  | 控室A舞台上手 | 36 | ㎡ | 修繕 | 1.ビニルクロス張替え、撤去・処分 | 1
スポーツ棟 | [5 empty] | 化粧ＰＢ |  | 控室B舞台下手 | 46 | ㎡ | 修繕 | 1.ビニルクロス張替え、撤去・処分 | 1
スポーツ棟 | [5 empty] | 化粧ＰＢ |  | 男子ロッカー室 | 36 | ㎡ | 修繕 | 1.ビニルクロス張替え、撤去・処分 | 1
スポーツ棟 | [5 empty] | 化粧ＰＢ |  | 女子ロッカー室 | 31 | ㎡ | 修繕 | 1.ビニルクロス張替え、撤去・処分 | 1
スポーツ棟 | [5 empty] | 化粧ＰＢ |  | 体育館ロビー | 41 | ㎡ | 修繕 | 1.ビニルクロス張替え、撤去・処分 | 1
スポーツ棟 | [5 empty] | 化粧ＰＢ |  | 廊下F1 | 101 | ㎡ | 修繕 | 1.ビニルクロス張替え、撤去・処分 | 1
スポーツ棟 | [5 empty] | 化粧ＰＢ |  | 廊下C1スポーツ棟廊下南側 | 9 | ㎡ | 修繕 | 1.ビニルクロス張替え、撤去・処分 | 1
スポーツ棟 | [5 empty] | 化粧ＰＢ |  | 廊下D1スポーツ棟廊下北側 | 32 | ㎡ | 修繕 | 1.ビニルクロス張替え、撤去・処分 | 1
スポーツ棟 | [5 empty] | 化粧ＰＢ |  | トイレT1 | 26 | ㎡ | 修繕 | 1.ビニルクロス張替え、撤去・処分 | 1
スポーツ棟 | [5 empty] | 化粧ＰＢ |  | メイトルーム１ | 12 | ㎡ | 修繕 | 1.ビニルクロス張替え、撤去・処分 | 1
スポーツ棟 | [5 empty] | 化粧ＰＢ |  | メイトルーム２ | 12 | ㎡ | 修繕 | 1.ビニルクロス張替え、撤去・処分 | 1
スポーツ棟 | [5 empty] | 化粧ＰＢ |  | メイトルーム３ | 25 | ㎡ | 修繕 | 1.ビニルクロス張替え、撤去・処分 | 1
スポーツ棟 | [5 empty] | 化粧ＰＢ |  | メイトルーム４ | 25 | ㎡ | 修繕 | 1.ビニルクロス張替え、撤去・処分 | 1
スポーツ棟 | [5 empty] | 化粧ＰＢ |  | スタッフ室２ | 12 | ㎡ | 修繕 | 1.ビニルクロス張替え、撤去・処分 | 1
スポーツ棟 | [5 empty] | 化粧ＰＢ |  | スタッフ室３ | 12 | ㎡ | 修繕 | 1.ビニルクロス張替え、撤去・処分 | 1
スポーツ棟 | [5 empty] | 化粧ＰＢ |  | スタッフ室４ | 12 | ㎡ | 修繕 | 1.ビニルクロス張替え、撤去・処分 | 1
スポーツ棟 | [5 empty] | 化粧ＰＢ |  | スタッフ室５ | 15 | ㎡ | 修繕 | 1.ビニルクロス張替え、撤去・処分 | 1
スポーツ棟 | [5 empty] | 化粧ＰＢ |  | 控室 体育室１舞台上手 | 28 | ㎡ | 修繕 | 1.ビニルクロス張替え、撤去・処分 | 1
スポーツ棟 | [5 empty] | 化粧ＰＢ |  | スタッフ室６ | 25 | ㎡ | 修繕 | 1.ビニルクロス張替え、撤去・処分 | 1
スポーツ棟 | [5 empty] | 化粧ＰＢ |  | メイトルーム６ | 18 | ㎡ | 修繕 | 1.ビニルクロス張替え、撤去・処分 | 1
スポーツ棟 | [5 empty] | 化粧ＰＢ |  | メイトルーム５ | 19 | ㎡ | 修繕 | 1.ビニルクロス張替え、撤去・処分 | 1
スポーツ棟 | [5 empty] | 化粧ＰＢ |  | メイトルーム７ | 20 | ㎡ | 修繕 | 1.ビニルクロス張替え、撤去・処分 | 1
スポーツ棟 | [5 empty] | 化粧ＰＢ |  | メイトルーム８ | 16 | ㎡ | 修繕 | 1.ビニルクロス張替え、撤去・処分 | 1
スポーツ棟 | [5 empty] | 化粧ＰＢ |  | メイト会議室１ | 21 | ㎡ | 修繕 | 1.ビニルクロス張替え、撤去・処分 | 1
スポーツ棟 | [5 empty] | 化粧ＰＢ |  | メイトロビー | 34 | ㎡ | 修繕 | 1.ビニルクロス張替え、撤去・処分 | 1
スポーツ棟 | [5 empty] | 化粧ＰＢ |  | 給湯室 | 10 | ㎡ | 修繕 | 1.ビニルクロス張替え、撤去・処分 | 1
スポーツ棟 | [5 empty] | 化粧ＰＢ |  | 廊下Ｃ２スポーツ棟廊下南側 | 17 | ㎡ | 修繕 | 1.ビニルクロス張替え、撤去・処分 | 1
スポーツ棟 | [5 empty] | 化粧ＰＢ |  | 廊下Ｄ２スポーツ棟廊下北側 | 34 | ㎡ | 修繕 | 1.ビニルクロス張替え、撤去・処分 | 1
スポーツ棟 | [5 empty] | 化粧ＰＢ |  | 廊下Ｆ２ | 68 | ㎡ | 修繕 | 1.ビニルクロス張替え、撤去・処分 | 1
スポーツ棟 | [5 empty] | 化粧ＰＢ |  | 渡廊下Ｃ２スポーツ棟廊下南側 | 10 | ㎡ | 修繕 | 1.ビニルクロス張替え、撤去・処分 | 1
スポーツ棟 | [5 empty] | 化粧ＰＢ |  | 渡廊下Ｄ２スポーツ棟廊下北側 | 10 | ㎡ | 修繕 | 1.ビニルクロス張替え、撤去・処分 | 1
スポーツ棟 | [5 empty] | 化粧ＰＢ |  | だれでもトイレＴ２ | 5 | ㎡ | 修繕 | 1.ビニルクロス張替え、撤去・処分 | 1
スポーツ棟 |  |  |  |  | 塗装仕上 | ＥＰ・最上階化粧ＰＢｔ９ |  | 階段Ｄ | 30 | ㎡ | 修繕 | 1．表面の塗装塗替え | 1
スポーツ棟 | [10 empty] | 修繕 | 2．ボードの破損修繕 | 1
スポーツ棟 | [5 empty] | ＥＰ・最上階化粧ＰＢｔ９ |  | 階段Ｅ | 16 | ㎡ | 修繕 | 1．表面の塗装塗替え | 1
スポーツ棟 | [5 empty] | ＥＰ・最上階化粧ＰＢｔ９ |  | 階段Ｆ | 20 | ㎡ | 修繕 | 1．表面の塗装塗替え | 1
スポーツ棟 | [10 empty] | 修繕 | 2．ボードの破損修繕 | 1
スポーツ棟 |  |  |  |  | その他ﾎﾞｰﾄﾞ類 | 木毛版SOP |  | 体育室１A | 450 | ㎡ | 更新 | 1.ボードの破損修繕、撤去・処分 |  |  | 1
スポーツ棟 | [5 empty] | 木毛版SOP |  | 体育室１B | 450 | ㎡ | 修繕 | 1.ボードの破損修繕、撤去・処分 | 1
スポーツ棟 | [5 empty] | 木毛版SOP |  | 廊下T2 | 58 | ㎡ | 修繕 | 1.ボードの破損修繕、撤去・処分 | 1
スポーツ棟 | [5 empty] | 木毛版SOP |  | 体育室１点検通路 | 134 | ㎡ | 修繕 | 1.ボードの破損修繕、撤去・処分 | 1
スポーツ棟 |  |  |  |  | ﾊﾞｽﾘﾌﾞ | バスリブ |  | 男子シャワー室 | 19 | ㎡ | 修繕 | 1.パネル破損修繕、撤去・処分 | 1
スポーツ棟 | [5 empty] | バスリブ |  | 女子シャワー室 | 20 | ㎡ | 修繕 | 1.パネル破損修繕、撤去・処分 | 1
スポーツ棟 |  |  |  |  | ﾛｯｸｳｰﾙ化粧吸音板張 | 石綿セメント目透かし＋ＥＰ |  | トイレＴ２ | 40 | ㎡ | 修繕 | 1.ボードの破損修繕、撤去・処分 | 1
スポーツ棟 | [5 empty] | 石綿セメント目透かし＋ＥＰ |  | 倉庫Ｔ４a,b前室 | 34 | ㎡ | 修繕 | 1.ボードの破損修繕、撤去・処分 | 1
スポーツ棟 | [5 empty] | 石綿セメント目透かし＋ＥＰ |  | 倉庫Ｔ４a,b,c,d | 117 | ㎡ | 修繕 | 1.ボードの破損修繕、撤去・処分 | 1
スポーツ棟 |  |  | 小計(ﾌｧｼﾘﾃｨ大区分)
スポーツ棟 |  | 小計(ﾌｧｼﾘﾃｨ分類)
スポーツ棟 |  | 建物付帯設備 | 受変電 | 高圧受電盤 | 高圧受電盤 | 三相3線 屋外形 6.6kv 受電設備容量850ｋVA 定格遮断電流12.5ｋA | 屋上 | 屋上 | 1 | 面 | 更新 | 更新 |  |  | 1
スポーツ棟 | [10 empty] | 修繕 | 2.遮断器等点検・部品交換 | 1
スポーツ棟 |  |  |  | 変圧器 | 変圧器 | 150KVA 一次6600V 二次105/210V | 屋上 | 屋上 | 1 | 台 | 修繕 | 1．オイル交換等 | 1
スポーツ棟 |  |  |  |  | 変圧器 | 150KVA 一次6600V 二次105/210V | 屋上 | 屋上 | 1 | 台 | 修繕 | 1．オイル交換等 | 1
スポーツ棟 |  |  |  |  | 変圧器 | 150KVA 一次6600V 二次105/210V | 屋上 | 屋上 | 1 | 台 | 修繕 | 1．オイル交換等 | 1
スポーツ棟 |  |  |  |  | 変圧器 | 200KVA 一次6600V 二次210V | 屋上 | 屋上 | 1 | 台 | 修繕 | 1．オイル交換等 | 1
スポーツ棟 |  |  |  |  | 変圧器 | 200KVA 一次6600V 二次210V | 屋上 | 屋上 | 1 | 台 | 修繕 | 1．オイル交換等 | 1
スポーツ棟 |  |  |  |  | 変圧器 | 30kvar 一次3相210V 二次2相105/210V | 屋上 | 屋上 | 1 | 台 | 修繕 | 1．オイル交換等 | 1
スポーツ棟 |  |  | 電力貯蔵・発電 | ディーゼル発電装置（非常用） | 自家発電装置 | 170kw | 屋上 | 屋上 | 1 | 台 | 修繕 | 1.ピストン分解等 | 1
スポーツ棟 | [10 empty] | 修繕 | 2.シリンダーヘッド開放等 | 3
スポーツ棟 | [10 empty] | 修繕 | 3.オイル交換等 | 5
スポーツ棟 |  |  |  | 整流器盤 | 蓄電池盤 整流装置 | 5.7kvar 3相200V | 倉庫 | 倉庫 | 1 | 面 | 更新 | 更新 |  |  | 1
スポーツ棟 |  |  |  | 長寿命型鉛蓄電池 | 蓄電池盤 据置鉛蓄電池 | 108V 200Ah | 倉庫 | 倉庫 | 1 | 面 | 修繕 | 1.蓄電池等交換 | 1
スポーツ棟 |  |  | 呼出・表示・時計 |  | 復帰押ﾎﾞﾀﾝ |  | 1～2F女子トイレT | 1～2F女子トイレT | 2 | 個 | 更新 | 更新 |  |  | 1
スポーツ棟 |  |  |  | 呼出機器 | 呼出し押ﾎﾞﾀﾝ |  | 1F女子更衣室 | 1F女子更衣室 | 1 | 個 | 更新 | 更新 |  |  | 1
スポーツ棟 |  |  |  |  | 呼出し押ﾎﾞﾀﾝ |  | 1~2Fだれでもトイレ | 1~2Fだれでもトイレ | 2 | 個 | 更新 | 更新 |  |  | 1
スポーツ棟 |  |  |  |  | 呼出し押ﾎﾞﾀﾝ |  | 1~2F女子トイレT | 1~2F女子トイレT | 2 | 個 | 更新 | 更新 |  |  | 1
スポーツ棟 |  |  |  |  | 呼出し表示灯 |  | 1F女子更衣室 | 1F女子更衣室 | 1 | 個 | 更新 | 更新 |  |  | 1
スポーツ棟 |  |  |  |  | 呼出し表示灯 |  | 1~2Fだれでもトイレ | 1~2Fだれでもトイレ | 2 | 個 | 更新 | 更新 |  |  | 1
スポーツ棟 |  |  |  |  | 呼出し表示灯 |  | 1～2F女子トイレT | 1～2F女子トイレT | 2 | 個 | 更新 | 更新 |  |  | 1
スポーツ棟 |  |  |  |  | 復帰押ﾎﾞﾀﾝ |  | 1F女子更衣室 | 1F女子更衣室 | 1 | 個 | 更新 | 更新 |  |  | 1
スポーツ棟 |  |  |  |  | 復帰押ﾎﾞﾀﾝ |  | 1~2Fだれでもトイレ | 1~2Fだれでもトイレ | 2 | 個 | 更新 | 更新 |  |  | 1
スポーツ棟 |  |  |  | 子時計 | 子時計 壁掛形 | 310φ壁掛型 | 1F体育館 | 1F体育館 | 4 | 個 | 更新 | 更新 |  |  | 1
スポーツ棟 |  |  | 放送・ﾃﾚﾋﾞ | ｱﾝﾌﾟ | AV機器収納ワゴン接続盤（個別放送） |  | 1F第2,3,4体育館 | 1F第2,3,4体育館 | 1 | 台 | 更新 | 更新 |  |  | 1
スポーツ棟 |  |  |  | ｽﾋﾟｰｶｰ | ｽﾋﾟｰｶ ﾄﾗﾝﾍﾟｯﾄ形 |  | 1F体育館 | 1F体育館 | 5 | 個 | 更新 | 更新 |  |  | 1
スポーツ棟 |  |  |  |  | ｽﾋﾟｰｶ 天井埋込形 |  | 1,2F各所 | 1,2F各所 | 26 | 個 | 更新 | 更新 |  |  | 1
スポーツ棟 |  |  |  |  | ｽﾋﾟｰｶ 天井埋込形 ATT付 |  | 1～4F各所 | 1～4F各所 | 34 | 個 | 更新 | 更新 |  |  | 1
スポーツ棟 |  |  |  |  | メインスピーカー（個別放送） |  | 1F第2,3,4体育館 | 1F第2,3,4体育館 | 6 | 個 | 更新 | 更新 |  |  | 1
スポーツ棟 |  |  | 小計(ﾌｧｼﾘﾃｨ大区分)
スポーツ棟 |  |  | 空調設備 | 空調機器 | ﾋﾞﾙ用ﾏﾙﾁｴｱｺﾝ | マルチパッケージ型空調機（室外機） | 冷房能力：14.0KW 暖房出力：16.0KW | 屋外（中庭C） | 1 | 台 | 修繕 | 1.圧縮機等交換 | 1
スポーツ棟 | [10 empty] | 修繕 | 2.圧力開閉器等交換 | 1
スポーツ棟 | [10 empty] | 修繕 | 3.凝縮器洗浄 | 2
スポーツ棟 | [5 empty] | マルチパッケージ型空調機（室外機） | 冷房能力：5.0KW 暖房能力：5.6KW | 屋外（中庭C） | 1 | 台 | 修繕 | 1.圧縮機等交換 | 1
スポーツ棟 | [10 empty] | 修繕 | 2.圧力開閉器等交換 | 1
スポーツ棟 | [10 empty] | 修繕 | 3.凝縮器洗浄 | 2
スポーツ棟 | [5 empty] | マルチパッケージ型空調機（室内機） |  | 1F廊下 | 2 | 台 | 更新 | 更新 |  |  | 1
スポーツ棟 | [10 empty] | 修繕 | 1.送風機交換 | 1
スポーツ棟 | [10 empty] | 修繕 | 2.ドレンポンプ交換 | 1
スポーツ棟 | [10 empty] | 修繕 | 3.フィルター交換 | 2
スポーツ棟 | [10 empty] | 修繕 | 4.熱交換器洗浄 | 2
スポーツ棟 | [5 empty] | マルチパッケージ型空調機（室内機） | 冷房能力：5.0KW 暖房能力：5.6KW | 2Fメイトルーム5 | 1 | 台 | 更新 | 更新 |  |  | 1
スポーツ棟 | [10 empty] | 修繕 | 1.送風機交換 | 1
スポーツ棟 | [10 empty] | 修繕 | 2.ドレンポンプ交換 | 1
スポーツ棟 | [10 empty] | 修繕 | 3.フィルター交換 | 2
スポーツ棟 | [10 empty] | 修繕 | 4.熱交換器洗浄 | 2
スポーツ棟 |  |  |  |  | ｶﾞｽﾋｰﾄﾎﾟﾝﾌﾟｴｱｺﾝ | ガスヒートポンプパッケージ（室内機） | GHP-10-1 冷房能力 2.8kW 暖房能力 3.4kW | 2Fメイトルーム1,2 スタッフ室2~5 | 6 | 台 | 修繕 | 2.ドレンポンプ交換 | 1
スポーツ棟 | [10 empty] | 修繕 | 3.フィルター交換 | 3
スポーツ棟 | [10 empty] | 修繕 | 4.熱交換器洗浄 | 1
スポーツ棟 | [5 empty] | ガスヒートポンプパッケージ（室内機） | GHP-10-2 冷房能力 3.6kW 暖房能力 4.2kW | 2Fメイトルーム3,4 スタッフ室6 メイト会議室1 | 4 | 台 | 修繕 | 2.ドレンポンプ交換 | 1
スポーツ棟 | [10 empty] | 修繕 | 3.フィルター交換 | 3
スポーツ棟 | [10 empty] | 修繕 | 4.熱交換器洗浄 | 1
スポーツ棟 |  |  | 小計(ﾌｧｼﾘﾃｨ大区分)
スポーツ棟 |  |  | 衛生設備 | ポンプ | 給湯循環ポンプ | 温水循環ポンプ | HP-3 ラインポンプ 40Φ×170L/min×16m×1.5KW | 4階屋上（スポーツ棟） | 2 | 台 | 更新 | 更新 |  |  | 1
スポーツ棟 | [10 empty] | 修繕 | 1.分解整備 | 1
スポーツ棟 | [10 empty] | 修繕 | 2.軸受交換 | 2
スポーツ棟 | [5 empty] | 給湯一次循環ポンプ | HP-1-1,2 ステンレス製ラインポンプ 50Φ×300L/min×7m×0.75KW | 4階屋上（スポーツ棟） | 4 | 台 | 更新 | 更新 |  |  | 1
スポーツ棟 | [10 empty] | 修繕 | 1.分解整備 | 1
スポーツ棟 | [10 empty] | 修繕 | 2.軸受交換 | 3
スポーツ棟 | [5 empty] | 給湯二次循環ポンプ | HP-2 ステンレス製ラインポンプ 25Φ×40L/min×6m×0.15KW | 4階屋上（スポーツ棟） | 2 | 台 | 更新 | 更新 |  |  | 1
スポーツ棟 | [10 empty] | 修繕 | 1.分解整備 | 1
スポーツ棟 | [10 empty] | 修繕 | 2.軸受交換 | 2
スポーツ棟 |  |  |  |  | 雑排水ポンプ | プール排水ポンプ | DP-2 水中定水位排水ポンプ 50Φ×220L/min×2m×0.48KW | RF機械置場 | 2 | 台 | 更新 | 更新 |  |  | 1
スポーツ棟 | [10 empty] | 修繕 | 1.電動機等修繕 | 1
スポーツ棟 | [10 empty] | 修繕 | 2.軸受交換 | 3
スポーツ棟 | [10 empty] | 修繕 | 3.軸封装置交換 | 2
スポーツ棟 |  |  |  | ﾎﾞｲﾗｰ | 真空式温水発生機 | 真空式温水発生機 | B-1 ガス焚き2回路屋外型 缶体出力：407KW 給湯出力：349KW | 4階屋上（スポーツ棟） | 2 | 台 | 修繕 | 2.バーナ交換他 | 1
スポーツ棟 | [10 empty] | 修繕 | 3.ヒータコントローラ交換 | 1
スポーツ棟 | [10 empty] | 修繕 | 4.バーナタイル修繕他 | 2
スポーツ棟 | [10 empty] | 修繕 | 5.フレームアイ等交換 | 3
スポーツ棟 |  |  |  | コジェネ発電機 | 機器類 | 発電機、盤類 | ＣＯＪ－１ | 4階屋上（スポーツ棟） | 3 | 台 | 修繕 | 1．部品交換、修繕等 |  |  | 4
スポーツ棟 |  |  |  | 製缶類 | 貯湯槽 | 貯湯槽 | ST-1 SUS444製横型屋外 有効容量：5,000L 寸法：1.6×2.1L | 4階屋上（スポーツ棟） | 2 | 基 | 更新 | 更新 |  |  | 1
スポーツ棟 |  |  |  |  | 密閉式膨張水槽 | 温水用膨張タンク | EXT-2 給湯用ダイヤフラム式密閉型 タンク容量：120L | 4階屋上（スポーツ棟） | 1 | 台 | 修繕 | 1.防錆・付属品交換 | 2
スポーツ棟 | [5 empty] | 給湯用膨張タンク | EXT-1 給湯用ダイアフラム式密閉型 タンク容量：500L | 4階屋上（スポーツ棟） | 1 | 台 | 修繕 | 1.防錆・付属品交換 | 2
スポーツ棟 |  |  |  | 衛生器具 | 小便器 | 小便器 | 感知FV | 1,2F男子トイレ | 9 | 組 | 修繕 | 1.個別感知装置交換 | 1
スポーツ棟 |  |  |  |  | 洗面器 | カウンター式洗面器 |  | 1,2F男女トイレ 2F誰でもトイレ | 11 | 組 | 修繕 | 1.トラップ等交換 | 1
スポーツ棟 | [10 empty] | 修繕 | 2.ゴム栓等交換 | 2
スポーツ棟 | [10 empty] | 修繕 | 3.パッキン等交換 | 3
スポーツ棟 | [5 empty] | 身障者用洗面器 |  | 1F誰でもトイレ | 1 | 組 | 修繕 | 1.トラップ等交換 | 1
スポーツ棟 | [10 empty] | 修繕 | 2.ゴム栓等交換 | 2
スポーツ棟 | [10 empty] | 修繕 | 3.パッキン等交換 | 3
スポーツ棟 | [5 empty] | 洗面器 |  | 2F男女トイレ | 4 | 組 | 修繕 | 1.トラップ等交換 | 1
スポーツ棟 | [10 empty] | 修繕 | 2.ゴム栓等交換 | 2
スポーツ棟 | [10 empty] | 修繕 | 3.パッキン等交換 | 3
スポーツ棟 |  |  |  |  | 大便器 | 身障者用便器 |  | 1,2F誰でもトイレ | 2 | 組 | 修繕 | 1.ピストンバルブ等交換 | 2
スポーツ棟 | [10 empty] | 修繕 | 2.パッキン等交換 | 3
スポーツ棟 | [5 empty] | 洋風大便器 | 節水FV方式 | 1,2Fトイレ | 5 | 組 | 修繕 | 1.ピストンバルブ等交換 | 2
スポーツ棟 | [10 empty] | 修繕 | 2.パッキン等交換 | 3
スポーツ棟 | [5 empty] | 和風大便器 | 節水FV方式 | 1,2Fトイレ | 9 | 組 | 修繕 | 1.ピストンバルブ等交換 | 2
スポーツ棟 | [10 empty] | 修繕 | 2.パッキン等交換 | 3
スポーツ棟 |  |  |  |  | 手洗器 | 埋込型手洗器 |  | 2F誰でもトイレ | 1 | 組 | 修繕 | 1.トラップ等交換 | 1
スポーツ棟 | [10 empty] | 修繕 | 2.ゴム栓等交換 | 2
スポーツ棟 | [10 empty] | 修繕 | 3.パッキン等交換 | 3
スポーツ棟 |  |  |  |  | 掃除流し | 掃除用流し |  | 1,2F男女トイレ | 4 | 組 | 修繕 | 1.ゴム栓等交換 | 2
スポーツ棟 | [10 empty] | 修繕 | 2.パッキン等交換 | 3
スポーツ棟 |  |  |  | 消火機器 |  | 消火水槽 | FT-1 FRP製単板パネル組立型 有効容量：52㎥ 寸法：6.0×7.0×2.0H | 機器置場（スポーツ棟） | 1 | 基 | 修繕 | 1.電極、ボールタップ交換他 | 1
スポーツ棟 | [5 empty] | 消防用水タンク | FT-3 FRP製単板パネル組立 有効容量：40㎥ 寸法：6.0×5.5×2.0H | 機器置場（スポーツ棟） | 1 | 基 | 修繕 | 1.電極、ボールタップ交換他 | 1
スポーツ棟 |  |  |  |  | 消火ﾎﾟﾝﾌﾟ・ﾌﾞｰｽﾀｰﾎﾟﾝﾌﾟ | ジャッキーポンプ | JP-1 補助加圧ポンプユニット 15×30L/min×2m×1.5KW | 機器置場（スポーツ棟） | 1 | 台 | 更新 | 更新 |  |  | 1
スポーツ棟 | [10 empty] | 修繕 | 1.分解整備 | 1
スポーツ棟 | [10 empty] | 修繕 | 2.軸受交換 | 3
スポーツ棟 | [5 empty] | スプリンクラーポンプ | FP-2 スプリンクラーポンプユニット 150Φ×2700L/min×77m×55KW | 機器置場（スポーツ棟） | 1 | 台 | 修繕 | 2.軸受交換 | 2
スポーツ棟 |  |  | 小計(ﾌｧｼﾘﾃｨ大区分)
スポーツ棟 |  | 小計(ﾌｧｼﾘﾃｨ分類)
スポーツ棟 小計(建物)
スポーツ棟 小計(建物、但し初期工事を除く)
その他屋外施設 | 1988年度 | 初期工事 | 建物内部 建物付帯設備含む | 衛生 | 原っぱ 男子トイレ | 原っぱ 男子トイレ改修工事 | ・斫り・左官等 ・和式便器1個を洋式（ウォシュレット付）に更新 ・ウォシュレット用の電源配線工事 |  | 1 | 式 | 更新 |  |  |  | 1
その他屋外施設 |  |  |  | 衛生 | 原っぱ 女子トイレ | 原っぱ 女子トイレ改修工事 | ・斫り・左官等 ・和式便器3個を洋式（ウォシュレット付）に更新 ・ウォシュレット用の電源配線工事 |  | 1 | 式 | 更新 |  |  |  | 1
その他屋外施設 |  | 小計(ﾌｧｼﾘﾃｨ分類)
その他屋外施設 | 1988年度 | 建物 | 建物外部 | 屋根 | 金属屋根 | 長尺金属板葺き |  | 電気炉小屋 | 12.47 | ㎡ | 修繕 | 1.破損修繕、撤去、処分 | 1
その他屋外施設 | [5 empty] | 長尺金属板葺き |  | 倉庫(B) | 6.67 | ㎡ | 修繕 | 1.破損修繕、撤去、処分 | 1
その他屋外施設 | [5 empty] | 長尺金属板葺き |  | 屋外炊さん場(A) | 186 | ㎡ | 修繕 | 1.破損修繕、撤去、処分 | 1
その他屋外施設 | [5 empty] | 長尺金属板葺き |  | 野外炊さん場(B) | 35.96 | ㎡ | 修繕 | 1.破損修繕、撤去、処分 | 1
その他屋外施設 |  |  |  |  | ｱｽﾌｧﾙﾄ防水（保護） | アスファルト防水押えコンクリート |  | ポンプ室 | 13.5 | ㎡ | 修繕 | 1.破損修繕、撤去、処分 | 2
その他屋外施設 | [10 empty] | 修繕 | 2.仕上げ塗料塗り | 1
その他屋外施設 |  |  |  |  | ｼｰﾄ防水 | 合成高分子系ﾙｰﾌｨﾝｸﾞ防水 |  | 屋外トイレ(A) | 45.8 | ㎡ | 修繕 | 1.破損修繕、撤去、処分 | 2
その他屋外施設 | [10 empty] | 修繕 | 2.仕上げ塗料塗り | 1
その他屋外施設 | [5 empty] | 合成高分子系ﾙｰﾌｨﾝｸﾞ防水 |  | ブロアー室 | 43.96 | ㎡ | 修繕 | 1.破損修繕、撤去、処分 | 2
その他屋外施設 | [10 empty] | 修繕 | 2.仕上げ塗料塗り | 1
その他屋外施設 |  |  |  |  | 葺き屋根（金属系） | 長尺金属板葺き |  | ポンプ室 | 12.6 | ㎡ | 更新 | 更新 |  |  | 1
その他屋外施設 | [5 empty] | 長尺金属板葺き |  | コンポストセンター | 20.32 | ㎡ | 修繕 | 1.破損修繕、撤去、処分 | 1
その他屋外施設 | [5 empty] | 長尺金属板葺き |  | 屋外トイレ(B)、倉庫 | 102.92 | ㎡ | 修繕 | 1.破損修繕、撤去、処分 | 1
その他屋外施設 |  |  |  |  | 折板葺き | 折板葺き |  | ゴミ置場 | 20 | ㎡ | 更新 | 更新 |  |  | 1
その他屋外施設 | [5 empty] | 長尺金属板葺き |  | 倉庫(A) | 48.64 | ㎡ | 更新 | 更新 |  |  | 1
その他屋外施設 |  |  |  | 外壁 | 複層模様吹付 | 複層仕上塗材 (ｺﾝｸﾘｰﾄ下地複層塗材 CE) |  | ポンプ室 南面 | 16.25 | ㎡ | 更新 | 更新 |  |  | 1
その他屋外施設 | [5 empty] | 複層仕上塗材 (ｺﾝｸﾘｰﾄ下地複層塗材 CE) |  | ポンプ室 東面 | 5.4 | ㎡ | 更新 | 更新 |  |  | 1
その他屋外施設 | [5 empty] | 複層仕上塗材 (ｺﾝｸﾘｰﾄ下地複層塗材 CE) |  | ポンプ室 北面 | 19.21 | ㎡ | 更新 | 更新 |  |  | 1
その他屋外施設 | [5 empty] | 複層仕上塗材 (ｺﾝｸﾘｰﾄ下地複層塗材 CE) |  | ポンプ室 西面 | 9.9 | ㎡ | 更新 | 更新 |  |  | 1
その他屋外施設 | [5 empty] | 複層仕上塗材 (ｺﾝｸﾘｰﾄ下地複層塗材 CE) |  | ポンプ室 東面 | 9.9 | ㎡ | 更新 | 更新 |  |  | 1
その他屋外施設 | [5 empty] | 複層仕上塗材 (ｺﾝｸﾘｰﾄ下地複層塗材 CE) |  | 器具庫(A) 南面 | 5.04 | ㎡ | 修繕 | 1．上塗り再塗装 | 1
その他屋外施設 | [5 empty] | 複層仕上塗材 (ｺﾝｸﾘｰﾄ下地複層塗材 CE) |  | 器具庫(A) 東面 | 5.6 | ㎡ | 修繕 | 1．上塗り再塗装 | 1
その他屋外施設 | [5 empty] | 複層仕上塗材 (ｺﾝｸﾘｰﾄ下地複層塗材 CE) |  | 器具庫(A) 北面 | 8.64 | ㎡ | 修繕 | 1．上塗り再塗装 | 1
その他屋外施設 | [5 empty] | 複層仕上塗材 (ｺﾝｸﾘｰﾄ下地複層塗材 CE) |  | 器具庫(A) 西面 | 5.6 | ㎡ | 修繕 | 1．上塗り再塗装 | 1
その他屋外施設 | [5 empty] | 複層仕上塗材 (ｺﾝｸﾘｰﾄ下地複層塗材 CE) |  | 屋外トイレ(A) 南面 | 8.03 | ㎡ | 更新 | 更新 |  |  | 1
その他屋外施設 | [5 empty] | 複層仕上塗材 (ｺﾝｸﾘｰﾄ下地複層塗材 CE) |  | 屋外トイレ(A) 東面 | 48.43 | ㎡ | 更新 | 更新 |  |  | 1
その他屋外施設 | [5 empty] | 複層仕上塗材 (ｺﾝｸﾘｰﾄ下地複層塗材 CE) |  | 屋外トイレ(A) 北面 | 8.03 | ㎡ | 更新 | 更新 |  |  | 1
その他屋外施設 | [5 empty] | 複層仕上塗材 (ｺﾝｸﾘｰﾄ下地複層塗材 CE) |  | 屋外トイレ(A) 西面 | 43.2 | ㎡ | 更新 | 更新 |  |  | 1
その他屋外施設 | [5 empty] | 複層仕上塗材 (ｺﾝｸﾘｰﾄ下地複層塗材 CE) |  | ゴミ置場 北面 | 4.5 | ㎡ | 更新 | 更新 |  |  | 1
その他屋外施設 | [5 empty] | 複層仕上塗材 (ｺﾝｸﾘｰﾄ下地複層塗材 CE) |  | ゴミ置場 西面 | 4.5 | ㎡ | 更新 | 更新 |  |  | 1
その他屋外施設 | [5 empty] | 複層仕上塗材 (ｺﾝｸﾘｰﾄ下地複層塗材 CE) |  | ゴミ置場 南面 | 22.5 | ㎡ | 更新 | 更新 |  |  | 1
その他屋外施設 | [5 empty] | 複層仕上塗材 (ｺﾝｸﾘｰﾄ下地複層塗材 CE) |  | ゴミ置場 東面 | 4.5 | ㎡ | 更新 | 更新 |  |  | 1
その他屋外施設 | [5 empty] | 複層仕上塗材 (ｺﾝｸﾘｰﾄ下地複層塗材 CE) |  | ブロアー室 北面 | 13 | ㎡ | 更新 | 更新 |  |  | 1
その他屋外施設 | [5 empty] | 複層仕上塗材 (ｺﾝｸﾘｰﾄ下地複層塗材 CE) |  | ブロアー室 東面 | 19.95 | ㎡ | 更新 | 更新 |  |  | 1
その他屋外施設 | [5 empty] | 複層仕上塗材 (ｺﾝｸﾘｰﾄ下地複層塗材 CE) |  | ブロアー室 南面 | 14 | ㎡ | 更新 | 更新 |  |  | 1
その他屋外施設 | [5 empty] | 複層仕上塗材 (ｺﾝｸﾘｰﾄ下地複層塗材 CE) |  | ブロアー室 西面 | 20 | ㎡ | 更新 | 更新 |  |  | 1
その他屋外施設 | [5 empty] | 複層仕上塗材 (ｺﾝｸﾘｰﾄ下地複層塗材 CE) |  | 器具庫(B) 北面 | 50.2 | ㎡ | 更新 | 更新 |  |  | 1
その他屋外施設 | [5 empty] | 複層仕上塗材 (ｺﾝｸﾘｰﾄ下地複層塗材 CE) |  | 器具庫(B) 東面 | 9 | ㎡ | 更新 | 更新 |  |  | 1
その他屋外施設 | [5 empty] | 複層仕上塗材 (ｺﾝｸﾘｰﾄ下地複層塗材 CE) |  | 器具庫(B) 南面 | 58.48 | ㎡ | 更新 | 更新 |  |  | 1
その他屋外施設 | [5 empty] | 複層仕上塗材 (ｺﾝｸﾘｰﾄ下地複層塗材 CE) |  | 器具庫(B) 西面 | 9 | ㎡ | 更新 | 更新 |  |  | 1
その他屋外施設 | [5 empty] | 複層仕上塗材 (ｺﾝｸﾘｰﾄ下地複層塗材 CE) |  | コンポストセンター 北面 | 4.07 | ㎡ | 修繕 | 1．上塗り再塗装 | 1
その他屋外施設 | [5 empty] | 複層仕上塗材 (ｺﾝｸﾘｰﾄ下地複層塗材 CE) |  | コンポストセンター 東面 | 8.89 | ㎡ | 修繕 | 1．上塗り再塗装 | 1
その他屋外施設 | [5 empty] | 複層仕上塗材 (ｺﾝｸﾘｰﾄ下地複層塗材 CE) |  | コンポストセンター 南面 | 4.07 | ㎡ | 修繕 | 1．上塗り再塗装 | 1
その他屋外施設 | [5 empty] | 複層仕上塗材 (ｺﾝｸﾘｰﾄ下地複層塗材 CE) |  | コンポストセンター 西面 | 7.52 | ㎡ | 修繕 | 1．上塗り再塗装 | 1
その他屋外施設 | [5 empty] | 複層仕上塗材 (ｺﾝｸﾘｰﾄ下地複層塗材 CE) |  | 屋外トイレ(B)、倉庫 北面 | 46.62 | ㎡ | 修繕 | 1．上塗り再塗装 | 1
その他屋外施設 | [5 empty] | 複層仕上塗材 (ｺﾝｸﾘｰﾄ下地複層塗材 CE) |  | 屋外トイレ(B)、倉庫 東面 | 13.2 | ㎡ | 修繕 | 1．上塗り再塗装 | 1
その他屋外施設 | [5 empty] | 複層仕上塗材 (ｺﾝｸﾘｰﾄ下地複層塗材 CE) |  | 屋外トイレ(B)、倉庫 南面 | 43.51 | ㎡ | 修繕 | 1．上塗り再塗装 | 1
その他屋外施設 | [5 empty] | 複層仕上塗材 (ｺﾝｸﾘｰﾄ下地複層塗材 CE) |  | 屋外トイレ(B)、倉庫 西面 | 12 | ㎡ | 修繕 | 1．上塗り再塗装 | 1
その他屋外施設 |  |  |  |  | 塗装仕上 | 合成樹脂調合ぺｲﾝﾄ塗り |  | 倉庫(A) 北面 | 18.38 | ㎡ | 更新 | 更新 |  |  | 1
その他屋外施設 | [5 empty] | 合成樹脂調合ぺｲﾝﾄ塗り |  | 倉庫(A) 東面 | 12.16 | ㎡ | 更新 | 更新 |  |  | 1
その他屋外施設 | [5 empty] | 合成樹脂調合ぺｲﾝﾄ塗り |  | 倉庫(A) 南面 | 20 | ㎡ | 更新 | 更新 |  |  | 1
その他屋外施設 | [5 empty] | 合成樹脂調合ぺｲﾝﾄ塗り |  | 倉庫(A) 西面 | 22.2 | ㎡ | 更新 | 更新 |  |  | 1
その他屋外施設 | [5 empty] | 塗膜防水(ｳﾚﾀﾝ系) |  | 器具庫(A) | 10.17 | ㎡ | 更新 | 更新 |  |  | 1
その他屋外施設 | [10 empty] | 修繕 | 1.破損修繕、撤去、処分 | 1
その他屋外施設 |  |  |  |  | ｽﾚｰﾄ板 | ｽﾚｰﾄ波板張 |  | 電気炉小屋 北面 | 9.46 | ㎡ | 修繕 | 1.スレート波板補修、スレート取りはずし、処分 | 1
その他屋外施設 | [5 empty] | ｽﾚｰﾄ波板張 |  | 電気炉小屋 東面 | 3.19 | ㎡ | 修繕 | 1.スレート波板補修、スレート取りはずし、処分 | 1
その他屋外施設 | [5 empty] | ｽﾚｰﾄ波板張 |  | 電気炉小屋 南面 | 9.46 | ㎡ | 修繕 | 1.スレート波板補修、スレート取りはずし、処分 | 1
その他屋外施設 | [5 empty] | ｽﾚｰﾄ波板張 |  | 電気炉小屋 西面 | 6.38 | ㎡ | 修繕 | 1.スレート波板補修、スレート取りはずし、処分 | 1
その他屋外施設 | [5 empty] | ｽﾚｰﾄ波板張 |  | 倉庫(B) 北面 | 6.09 | ㎡ | 修繕 | 1.スレート波板補修、スレート取りはずし、処分 | 1
その他屋外施設 | [5 empty] | ｽﾚｰﾄ波板張 |  | 倉庫(B) 東面 | 4.62 | ㎡ | 修繕 | 1.スレート波板補修、スレート取りはずし、処分 | 1
その他屋外施設 | [5 empty] | ｽﾚｰﾄ波板張 |  | 倉庫(B) 南面 | 3.41 | ㎡ | 修繕 | 1.スレート波板補修、スレート取りはずし、処分 | 1
その他屋外施設 | [5 empty] | ｽﾚｰﾄ波板張 |  | 倉庫(B) 西面 | 4.62 | ㎡ | 修繕 | 1.スレート波板補修、スレート取りはずし、処分 | 1
その他屋外施設 |  |  |  | 外部建具 | ｱﾙﾐ製 窓 | アルミ製引違窓 |  | ポンプ室 北面 | 1 | ヶ所 | 修繕 | 1.部品の交換 | 2
その他屋外施設 | [5 empty] | アルミ製引違窓 |  | ブロアー室 南面 | 1 | ヶ所 | 更新 | 更新 |  |  | 1
その他屋外施設 | [10 empty] | 修繕 | 1.部品の交換 | 2
その他屋外施設 | [5 empty] | アルミ製引違窓 |  | ブロアー室 西面 | 1 | ヶ所 | 更新 | 更新 |  |  | 1
その他屋外施設 | [10 empty] | 修繕 | 1.部品の交換 | 2
その他屋外施設 | [5 empty] | アルミ製引違窓 |  | 倉庫(A) 北面 | 1 | ヶ所 | 修繕 | 1.部品の交換 | 2
その他屋外施設 | [10 empty] | 修繕 | 2.ｶﾞﾗｽｼｰﾘﾝｸﾞ取替 | 1
その他屋外施設 | [10 empty] | 修繕 | 3.建具周囲ｼｰﾘﾝｸﾞ取替 | 1
その他屋外施設 | [5 empty] | アルミ製引違窓 |  | 倉庫(A) 東面 | 2 | ヶ所 | 修繕 | 1.部品の交換 | 2
その他屋外施設 | [10 empty] | 修繕 | 2.ｶﾞﾗｽｼｰﾘﾝｸﾞ取替 | 1
その他屋外施設 | [10 empty] | 修繕 | 3.建具周囲ｼｰﾘﾝｸﾞ取替 | 1
その他屋外施設 | [5 empty] | アルミ製片引窓 |  | ブロアー室 北面 | 1 | ヶ所 | 更新 | 更新 |  |  | 1
その他屋外施設 | [10 empty] | 修繕 | 1.部品の交換 | 2
その他屋外施設 | [5 empty] | アルミ製嵌殺窓 |  | 器具庫(A) 西面・東面 | 2 | ヶ所 | 修繕 | 1．部品の交換 | 2
その他屋外施設 | [10 empty] | 修繕 | 2．ガラスシーリング取替 | 1
その他屋外施設 | [10 empty] | 修繕 | 3．建具周囲シーリング取替 | 1
その他屋外施設 | [5 empty] | アルミ製嵌殺窓 |  | ブロアー室 西面 | 1 | ヶ所 | 更新 | 更新 |  |  | 1
その他屋外施設 | [10 empty] | 修繕 | 1．部品の交換 | 2
その他屋外施設 | [5 empty] | アルミ製嵌殺窓 |  | 屋外トイレ(B)、倉庫 北面 | 9 | ヶ所 | 修繕 | 1．部品の交換 | 2
その他屋外施設 | [10 empty] | 修繕 | 2．ガラスシーリング取替 | 1
その他屋外施設 | [10 empty] | 修繕 | 3．建具周囲シーリング取替 | 1
その他屋外施設 |  |  |  |  | ｱﾙﾐ製 ｶﾞﾗﾘ | アルミ製ガラリ |  | 屋外トイレ(B)、倉庫 南面 | 3 | ヶ所 | 修繕 | 1．シーリング取替 | 1
その他屋外施設 |  |  |  |  | アルミ製 | アルミ製嵌殺窓 |  | ブロアー室 東面 | 3 | 台 | 更新 | 更新 |  |  | 1
その他屋外施設 | [10 empty] | 修繕 | 1．部品の交換 | 2
その他屋外施設 |  |  |  |  | 鋼製 | ステンレス製両開扉 |  | ポンプ室 南面 | 1 | ヶ所 | 修繕 | 1．部品の交換 | 2
その他屋外施設 | [10 empty] | 修繕 | 2．塗装の塗替え | 1
その他屋外施設 | [5 empty] | 鋼製軽量両開扉 |  | 器具庫(A) 南面 | 1 | ヶ所 | 修繕 | 1．部品の交換 | 2
その他屋外施設 | [10 empty] | 修繕 | 2．塗装の塗替え | 1
その他屋外施設 | [10 empty] | 修繕 | 3．シーリング取替 | 1
その他屋外施設 | [5 empty] | 鋼製軽量両開扉 |  | 倉庫(A) 東面 | 2 | ヶ所 | 修繕 | 1．部品の交換 | 2
その他屋外施設 | [10 empty] | 修繕 | 2．塗装の塗替え | 1
その他屋外施設 | [10 empty] | 修繕 | 3．シーリング取替 | 1
その他屋外施設 | [5 empty] | 鋼製軽量両開扉 |  | 電気炉小屋 東面 | 1 | ヶ所 | 修繕 | 1．部品の交換 | 2
その他屋外施設 | [10 empty] | 修繕 | 2．塗装の塗替え | 1
その他屋外施設 | [10 empty] | 修繕 | 3．シーリング取替 | 1
その他屋外施設 | [5 empty] | 鋼製軽量両開扉 |  | 倉庫(B) 南面 | 1 | ヶ所 | 修繕 | 1．部品の交換 | 2
その他屋外施設 | [10 empty] | 修繕 | 2．塗装の塗替え | 1
その他屋外施設 | [10 empty] | 修繕 | 3．シーリング取替 | 1
その他屋外施設 | [5 empty] | 鋼製片開扉SOP |  | コンポストセンター 東面 | 3 | ヶ所 | 修繕 | 1．上塗り再塗装 | 1
その他屋外施設 | [5 empty] | 鋼製両開扉SOP |  | 屋外トイレ(A) 西面 | 1 | ヶ所 | 修繕 | 1．部品の交換 | 2
その他屋外施設 | [10 empty] | 修繕 | 2．塗装の塗替え | 1
その他屋外施設 | [5 empty] | 鋼製両開扉SOP |  | ゴミ置場 北面 | 1 | ヶ所 | 修繕 | 1．部品の交換 | 2
その他屋外施設 | [10 empty] | 修繕 | 2．塗装の塗替え | 1
その他屋外施設 | [5 empty] | 鋼製両開扉SOP |  | ブロアー室 西面 | 1 | ヶ所 | 修繕 | 1．部品の交換 | 2
その他屋外施設 | [10 empty] | 修繕 | 2．塗装の塗替え | 1
その他屋外施設 | [5 empty] | 鋼製両開扉SOP |  | 器具庫(B) 北面 | 2 | ヶ所 | 修繕 | 1．部品の交換 | 2
その他屋外施設 | [10 empty] | 修繕 | 2．塗装の塗替え | 1
その他屋外施設 | [5 empty] | 鋼製両開扉SOP |  | 屋外トイレ(B)、倉庫 北面 | 1 | ヶ所 | 修繕 | 1．部品の交換 | 2
その他屋外施設 | [10 empty] | 修繕 | 2．塗装の塗替え | 1
その他屋外施設 | [10 empty] | 修繕 | 3．シーリング取替 | 1
その他屋外施設 | [5 empty] | 鋼製両開扉SOP |  | 屋外トイレ(B)、倉庫 南面 | 1 | ヶ所 | 修繕 | 1．部品の交換 | 2
その他屋外施設 | [10 empty] | 修繕 | 2．塗装の塗替え | 1
その他屋外施設 | [10 empty] | 修繕 | 3．シーリング取替 | 1
その他屋外施設 |  |  | 小計(ﾌｧｼﾘﾃｨ大区分)
その他屋外施設 |  |  | 建物内部 | 床 | ﾋﾞﾆﾙ床ｼｰﾄ貼 | ビニル床シート張 |  | 倉庫(A) | 41.44 | ㎡ | 修繕 | 1.破損部分の取替え、撤去・処分 | 1
その他屋外施設 |  |  |  |  | ﾀｲﾙ貼 | タイル張 (磁器質) |  | 屋外トイレ(A) 男子便所前室 | 3.3 | ㎡ | 修繕 | 1.タイルの割れ、欠け取替え、撤去・処分 | 1
その他屋外施設 | [5 empty] | タイル張 (磁器質) |  | 屋外トイレ(A) 男子便所 | 14.51 | ㎡ | 修繕 | 1.タイルの割れ、欠け取替え、撤去・処分 | 1
その他屋外施設 | [5 empty] | タイル張 (磁器質) |  | 屋外トイレ(A) 女子便所 | 14.51 | ㎡ | 修繕 | 1.タイルの割れ、欠け取替え、撤去・処分 | 1
その他屋外施設 | [5 empty] | タイル張 (磁器質) |  | 屋外トイレ(A) 女子便所前室 | 3.3 | ㎡ | 修繕 | 1.タイルの割れ、欠け取替え、撤去・処分 | 1
その他屋外施設 | [5 empty] | タイル張 (磁器質) |  | 屋外トイレ(B)、倉庫 男子トイレ | 18 | ㎡ | 修繕 | 1.タイルの割れ、欠け取替え、撤去・処分 | 1
その他屋外施設 | [5 empty] | タイル張 (磁器質) |  | 屋外トイレ(B)、倉庫 女子トイレ | 18 | ㎡ | 修繕 | 1.タイルの割れ、欠け取替え、撤去・処分 | 1
その他屋外施設 |  |  |  |  | 塗床 | 合成樹脂塗り床 |  | 屋外トイレ(A) 器具庫 | 8 | ㎡ | 修繕 | 1.破損修繕・撤去・処分 | 1
その他屋外施設 |  |  |  | 壁 | 塗装仕上 | 合成樹脂エマルション模様塗料塗り |  | 器具庫(A) | 22.5 | ㎡ | 更新 | 更新 |  |  | 1
その他屋外施設 | [5 empty] | 合成樹脂エマルション模様塗料塗り |  | 屋外トイレ(B)、倉庫 男子トイレ | 51 | ㎡ | 更新 | 更新 |  |  | 1
その他屋外施設 | [5 empty] | 合成樹脂エマルション模様塗料塗り |  | 屋外トイレ(B)、倉庫 女子トイレ | 51 | ㎡ | 更新 | 更新 |  |  | 1
その他屋外施設 |  |  |  | 天井 | 化粧石膏ﾎﾞｰﾄﾞ貼 | 化粧石膏ボード貼 |  | 屋外トイレ(A) 男子便所前室 | 3.3 | ㎡ | 更新 | 更新 |  |  | 1
その他屋外施設 | [5 empty] | 化粧石膏ボード貼 |  | 屋外トイレ(A) 器具庫 | 8 | ㎡ | 更新 | 更新 |  |  | 1
その他屋外施設 | [5 empty] | 化粧石膏ボード貼 |  | 屋外トイレ(A) 女子便所前室 | 3.3 | ㎡ | 更新 | 更新 |  |  | 1
その他屋外施設 |  |  |  |  | ﾌﾚｷｼﾌﾞﾙﾎﾞｰﾄﾞ下地 | フレキシブルボード貼 |  | ブロアー室 管理室 | 6.84 | ㎡ | 更新 | 更新 |  |  | 1
その他屋外施設 | [5 empty] | フレキシブルボード貼 |  | ブロアー室 機械室 | 12.42 | ㎡ | 更新 | 更新 |  |  | 1
その他屋外施設 | [5 empty] | フレキシブルボード貼 |  | ブロアー室 休憩室 | 9.52 | ㎡ | 更新 | 更新 |  |  | 1
その他屋外施設 | [5 empty] | フレキシブルボード貼 |  | ブロアー室 階段室 | 5.18 | ㎡ | 更新 | 更新 |  |  | 1
その他屋外施設 |  |  |  |  | 塗装仕上 | ケイ酸カルシウム板EP塗 |  | 屋外トイレ(A) 男子便所 | 14.15 | ㎡ | 更新 | 更新 |  |  | 1
その他屋外施設 | [5 empty] | ケイ酸カルシウム板EP塗 |  | 屋外トイレ(A) 女子便所 | 14.51 | ㎡ | 更新 | 更新 |  |  | 1
その他屋外施設 | [5 empty] | 合成樹脂エマルション模様塗料塗り |  | 器具庫(A) | 9.5 | ㎡ | 更新 | 更新 |  |  | 1
その他屋外施設 |  |  |  | 内部雑 | トイレブース | 便所スクリーン化粧鋼板パネル |  | 屋外トイレ(A) 男子便所 | 2 | ヶ所 | 更新 | 更新 |  |  | 1
その他屋外施設 | [10 empty] | 修繕 | 1．金物の交換 | 2
その他屋外施設 | [5 empty] | 便所スクリーン化粧鋼板パネル |  | 屋外トイレ(A) 女子便所 | 4 | ヶ所 | 更新 | 更新 |  |  | 1
その他屋外施設 | [10 empty] | 修繕 | 1．金物の交換 | 2
その他屋外施設 | [5 empty] | 便所スクリーン化粧鋼板パネル |  | 屋外トイレ(B)、倉庫 男子パネル | 3 | ヶ所 | 修繕 | 1．金物の交換 | 2
その他屋外施設 | [5 empty] | 便所スクリーン化粧鋼板パネル |  | 屋外トイレ(B)、倉庫 女子トイレ | 5 | ヶ所 | 修繕 | 1．金物の交換 | 2
その他屋外施設 |  |  |  |  | 化粧洗面ｶｳﾝﾀｰ | 化粧洗面カウンター |  | 屋外トイレ(A) 男子便所 | 3 | 台 | 更新 | 更新 |  |  | 1
その他屋外施設 | [5 empty] | 化粧洗面カウンター |  | 屋外トイレ(A) 女子便所 | 3 | 台 | 更新 | 更新 |  |  | 1
その他屋外施設 |  |  | 小計(ﾌｧｼﾘﾃｨ大区分)
その他屋外施設 |  | 小計(ﾌｧｼﾘﾃｨ分類)
その他屋外施設 |  |  | 電気設備 | 照明 | 蛍光灯器具 | 照明器具 | 外灯 | 各所 | 60 | 台 | 更新 | 更新 | 1
その他屋外施設 |  |  | 小計(ﾌｧｼﾘﾃｨ大区分)
その他屋外施設 |  |  | 衛生設備 | 水槽 | 水槽（ＦＲＰ製パネル） | 上水受水槽 | FRP製複合板パネル組立型 有効容量：40㎥ 寸法：3.0×3.0×5.0H | 屋外（受水槽置場） | 1 | 基 | 修繕 | 1.電極、ボールタップ交換他 |  |  | 1
その他屋外施設 |  |  |  | ポンプ | 揚水ポンプ | 上水揚水ポンプ | 多段タービンポンプ 80Φ×500L/min×35m×5.5KW | 屋外ポンプ室 | 2 | 台 | 更新 | 更新 |  |  | 1
その他屋外施設 | [10 empty] | 修繕 | 2.軸受交換 | 2
その他屋外施設 |  |  |  |  | 汚水ポンプ | 雨水回収ポンプ | BP-3 樹脂製汚水水中ポンプ 50Φ×150L/min×9m×0.75KW | 屋外 | 2 | 台 | 更新 | 更新 |  |  | 1
その他屋外施設 | [10 empty] | 修繕 | 1.電動機等修繕 | 1
その他屋外施設 | [10 empty] | 修繕 | 2.軸受交換 | 3
その他屋外施設 | [5 empty] | 雨水送水ポンプ | BP-2 樹脂製汚水水中ポンプ 40Φ×40L/min×9m×0.4KW | 消火水槽（屋外） | 2 | 台 | 更新 | 更新 |  |  | 1
その他屋外施設 | [10 empty] | 修繕 | 1.電動機等修繕 | 1
その他屋外施設 | [10 empty] | 修繕 | 2.軸受交換 | 3
その他屋外施設 | [5 empty] | 汚水排水ポンプ | DP-1 汚水水中ポンプ 65Φ×350L/min×9m×1.5KW×2台 | 旧浄化槽（屋外） | 4 | 台 | 更新 | 更新 |  |  | 1
その他屋外施設 | [10 empty] | 修繕 | 1.電動機等修繕 | 1
その他屋外施設 | [10 empty] | 修繕 | 2.軸受交換 | 3
その他屋外施設 |  |  |  | 衛生器具 | 小便器 | ストール小便器 |  | 屋外トイレB | 3 | 台 | 修繕 | 1.個別感知装置交換 | 1
その他屋外施設 | [5 empty] | ストール小便器 |  | 屋外トイレA | 4 | 台 | 修繕 | 1.個別感知装置交換 | 1
その他屋外施設 |  |  |  |  | 洗面器 | 洗面器 |  | 屋外トイレB | 4 | 台 | 修繕 | 1.トラップ等交換 | 1
その他屋外施設 | [10 empty] | 修繕 | 2.ゴム栓等交換 | 2
その他屋外施設 | [10 empty] | 修繕 | 3.パッキン等交換 | 3
その他屋外施設 | [5 empty] | 洗面器 |  | 屋外トイレA | 6 | 台 | 修繕 | 1.トラップ等交換 | 1
その他屋外施設 | [10 empty] | 修繕 | 2.ゴム栓等交換 | 2
その他屋外施設 | [10 empty] | 修繕 | 3.パッキン等交換 | 3
その他屋外施設 |  |  |  |  | 大便器 | 洋風便器 | ロータンク式 | 屋外トイレB | 7 | 台 | 修繕 | 1.タンク用金具交換 | 1
その他屋外施設 | [5 empty] | 和風便器 |  | 屋外トイレA | 7 | 台 | 修繕 | 1.ピストンバルブ等交換 | 2
その他屋外施設 | [10 empty] | 修繕 | 2.パッキン等交換 | 3
その他屋外施設 |  |  |  |  | 掃除流し | 掃除用流し |  | 屋外トイレB | 1 | 台 | 修繕 | 1.ゴム栓等交換 | 2
その他屋外施設 | [10 empty] | 修繕 | 2.パッキン等交換 | 3
その他屋外施設 | [5 empty] | 掃除用流し |  | 屋外トイレA | 1 | 台 | 修繕 | 1.ゴム栓等交換 | 2
その他屋外施設 | [10 empty] | 修繕 | 2.パッキン等交換 | 3
その他屋外施設 |  |  |  | 消火機器 | 消火ﾎﾟﾝﾌﾟ・ﾌﾞｰｽﾀｰﾎﾟﾝﾌﾟ | 屋内消火栓ポンプ | FP-1 屋内消火栓ポンプユニット 50Φ×300L/min×77m×7.5KW | ポンプ室（屋外） | 1 | 台 | 修繕 | 2.軸受交換 | 2
その他屋外施設 |  |  |  | 配管類 | 硬質塩ﾋﾞ管 | 硬質塩化ビニル管 |  | ビオトープ・池循環 | 99 | ｍ | 修繕 | 1.部分修繕 | 1
その他屋外施設 |  |  | 小計(ﾌｧｼﾘﾃｨ大区分)
その他屋外施設 |  | 小計(ﾌｧｼﾘﾃｨ分類)
周辺建屋 小計(建物)
周辺建屋 小計(建物、但し初期工事を除く)
宿泊棟 | 1988年度 | 初期工事 | 建物内部 建物付帯設備含む | 内部仕上/衛生 | ４階：理科準備室 | 宿泊棟４階理科準備室改修工事 | ・既存の固定机を撤去 ・床・壁・天井の仕上げを更新 ・床のOAフロア化 ・床：OAフロア（H50）の上タイルカーペット設置 ・ＬＡＮ用モジュラージャックの設置 |  | 1 | 式 | 更新 |  |  |  | 1
宿泊棟 |  |  |  | 内部仕上/空調/衛生 | ４階：教室(４部屋) | 宿泊棟４階教室（４部屋）改修工事 | ・既存の固定机を撤去 ・床・壁・天井の仕上げを更新 ・床のOAフロア化 ・床：OAフロア（H50）の上タイルカーペット設置 ・収容人数に応じた長机及び椅子、収納を設置 ・空冷パッケージエアコンの設置 ・冷媒配管工事及びドレン配管工事 ・給排水管及びガス配管を撤去 ・電源工事 ・コンセントの増設 |  | 1 | 式 | 更新 |  |  |  | 1
宿泊棟 | [10 empty] | 修繕 | EHPの修繕 | 6
宿泊棟 |  |  |  | 電気 | 研修室1 | 宿泊棟研修室１電源改修工事 | ・コンセントの増設 |  | 1 | 式 | 更新 |  |  |  | 1
宿泊棟 |  |  |  | 内部仕上 | 宿泊室(教壇がある部屋) | 宿泊棟宿泊室教壇修繕工事 | ・剝がれたフローリングを既存同等以上の仕上にて張替え ・適切な補修 |  | 1 | 式 | 更新 |  |  |  | 1
宿泊棟 |  |  |  | 衛生 | １階男子トイレ | 宿泊棟１階男子トイレ改修工事 | ・斫り・左官等 ・和式便器1個を洋式（ウォシュレット付）に更新 ・ウォシュレット用の電源配線工事 |  | 1 | 式 | 更新 |  |  |  | 1
宿泊棟 |  |  |  | 衛生 | １階女子トイレ | 宿泊棟１階女子トイレトイレ改修工事 | ・斫り・左官等 ・和式便器1個を洋式（ウォシュレット付）に更新 ・ウォシュレット用の電源配線工事 |  | 1 | 式 | 更新 |  |  |  | 1
宿泊棟 |  |  |  | 搬送設備 | 既存不適格対応 | 昇降機更新工事 | エントランス棟の昇降機EV1及び宿泊棟のEV2を既存不適格への対応 |  | 1 | 式 | 更新 |  |  |  | 1
宿泊棟 | [10 empty] | 修繕 | 昇降機の修繕 | 4
宿泊棟 |  | 小計(ﾌｧｼﾘﾃｨ分類)
宿泊棟 | 1988年度 | 建物 | 建物外部 | 屋根 | ｱｽﾌｧﾙﾄ防水（保護） | 屋上シート防水 |  |  | 2,650 | ㎡ | 更新 | 更新 |  |  | 1
宿泊棟 | [10 empty] | 修繕 | 1.破損修繕、撤去、処分 | 1
宿泊棟 |  |  |  | 外壁 | ｼｰﾘﾝｸﾞ | 目地シーリング |  | 北側立面 | 250 | ｍ | 更新 | 更新 |  |  | 1
宿泊棟 | [5 empty] | 目地シーリング |  | 東側立面 | 105 | ｍ | 更新 | 更新 |  |  | 1
宿泊棟 | [5 empty] | 目地シーリング |  | 南側立面 | 240 | ｍ | 更新 | 更新 |  |  | 1
宿泊棟 | [5 empty] | 目地シーリング |  | 西側立面 | 70 | ｍ | 更新 | 更新 |  |  | 1
宿泊棟 | [5 empty] | 目地シーリング |  | 中庭(A) 南側立面 | 150 | ｍ | 更新 | 更新 |  |  | 1
宿泊棟 | [5 empty] | 目地シーリング |  | 中庭(A) 北側立面 | 150 | ｍ | 更新 | 更新 |  |  | 1
宿泊棟 | [5 empty] | 目地シーリング |  | 中庭(A) 西側立面 | 50 | ｍ | 更新 | 更新 |  |  | 1
宿泊棟 | [5 empty] | 目地シーリング |  | 中庭(A) 東側立面 | 50 | ｍ | 更新 | 更新 |  |  | 1
宿泊棟 |  |  |  | ｶｰﾃﾝｳｫｰﾙ | ｶｰﾃﾝｳｫｰﾙ（ｱﾙﾐ製） | カーテンウォール |  | 南側立面 | 5 | ヶ所 | 修繕 | 1．部品の交換 | 2
宿泊棟 | [10 empty] | 修繕 | 2．ガラスシーリング取替 | 1
宿泊棟 | [10 empty] | 修繕 | 3．建具周囲シーリング取替 | 1
宿泊棟 |  |  |  | 外部建具 | ｱﾙﾐ製 窓 | アルミ製引違窓 |  | 北側立面 | 135 | ヶ所 | 修繕 | 1.部品の交換 | 2
宿泊棟 | [10 empty] | 修繕 | 2.ｶﾞﾗｽｼｰﾘﾝｸﾞ取替 | 1
宿泊棟 | [10 empty] | 修繕 | 3.建具周囲ｼｰﾘﾝｸﾞ取替 | 1
宿泊棟 | [5 empty] | アルミ製引違窓 |  | 東側立面 | 27 | ヶ所 | 修繕 | 1.部品の交換 | 2
宿泊棟 | [10 empty] | 修繕 | 2.ｶﾞﾗｽｼｰﾘﾝｸﾞ取替 | 1
宿泊棟 | [10 empty] | 修繕 | 3.建具周囲ｼｰﾘﾝｸﾞ取替 | 1
宿泊棟 | [5 empty] | アルミ製引違窓 |  | 南側立面 | 111 | ヶ所 | 修繕 | 1.部品の交換 | 2
宿泊棟 | [10 empty] | 修繕 | 2.ｶﾞﾗｽｼｰﾘﾝｸﾞ取替 | 1
宿泊棟 | [10 empty] | 修繕 | 3.建具周囲ｼｰﾘﾝｸﾞ取替 | 1
宿泊棟 | [5 empty] | アルミ製引違窓 |  | 西側立面 | 50 | ㎡ | 修繕 | 1.部品の交換 | 2
宿泊棟 | [10 empty] | 修繕 | 2.ｶﾞﾗｽｼｰﾘﾝｸﾞ取替 | 1
宿泊棟 | [10 empty] | 修繕 | 3.建具周囲ｼｰﾘﾝｸﾞ取替 | 1
宿泊棟 | [5 empty] | アルミ製引違窓 |  | 中庭(A) 南側立面 | 100 | ㎡ | 修繕 | 1.部品の交換 | 2
宿泊棟 | [10 empty] | 修繕 | 2.ｶﾞﾗｽｼｰﾘﾝｸﾞ取替 | 1
宿泊棟 | [10 empty] | 修繕 | 3.建具周囲ｼｰﾘﾝｸﾞ取替 | 1
宿泊棟 | [5 empty] | アルミ製引違窓 |  | 中庭(A) 北側立面 | 153 | ㎡ | 修繕 | 1.部品の交換 | 2
宿泊棟 | [10 empty] | 修繕 | 2.ｶﾞﾗｽｼｰﾘﾝｸﾞ取替 | 1
宿泊棟 | [10 empty] | 修繕 | 3.建具周囲ｼｰﾘﾝｸﾞ取替 | 1
宿泊棟 | [5 empty] | アルミ製引違窓 |  | 中庭(A) 西側立面 | 18 | ㎡ | 修繕 | 1.部品の交換 | 2
宿泊棟 | [10 empty] | 修繕 | 2.ｶﾞﾗｽｼｰﾘﾝｸﾞ取替 | 1
宿泊棟 | [10 empty] | 修繕 | 3.建具周囲ｼｰﾘﾝｸﾞ取替 | 1
宿泊棟 | [5 empty] | アルミ製引違窓 |  | 中庭(A) 東側立面 | 35 | ㎡ | 修繕 | 1.部品の交換 | 2
宿泊棟 | [10 empty] | 修繕 | 2.ｶﾞﾗｽｼｰﾘﾝｸﾞ取替 | 1
宿泊棟 | [10 empty] | 修繕 | 3.建具周囲ｼｰﾘﾝｸﾞ取替 | 1
宿泊棟 | [5 empty] | アルミ製引違窓 |  | レストラン吹抜け 東側立面 | 30 | ㎡ | 修繕 | 1.部品の交換 | 2
宿泊棟 | [10 empty] | 修繕 | 2.ｶﾞﾗｽｼｰﾘﾝｸﾞ取替 | 1
宿泊棟 | [10 empty] | 修繕 | 3.建具周囲ｼｰﾘﾝｸﾞ取替 | 1
宿泊棟 | [5 empty] | アルミ製引違窓 |  | レストラン吹抜け 南側立面 | 20 | ㎡ | 修繕 | 1.部品の交換 | 2
宿泊棟 | [10 empty] | 修繕 | 2.ｶﾞﾗｽｼｰﾘﾝｸﾞ取替 | 1
宿泊棟 | [10 empty] | 修繕 | 3.建具周囲ｼｰﾘﾝｸﾞ取替 | 1
宿泊棟 | [5 empty] | アルミ製横軸回転窓 |  | 東側立面 | 9 | ヶ所 | 修繕 | 1.部品の交換 | 2
宿泊棟 | [10 empty] | 修繕 | 2.ｶﾞﾗｽｼｰﾘﾝｸﾞ取替 | 1
宿泊棟 | [10 empty] | 修繕 | 3.建具周囲ｼｰﾘﾝｸﾞ取替 | 1
宿泊棟 | [5 empty] | アルミ製嵌殺窓 |  | 北側立面 | 6 | ヶ所 | 修繕 | 1.部品の交換 | 2
宿泊棟 | [10 empty] | 修繕 | 2.ｶﾞﾗｽｼｰﾘﾝｸﾞ取替 | 1
宿泊棟 | [10 empty] | 修繕 | 3.建具周囲ｼｰﾘﾝｸﾞ取替 | 1
宿泊棟 | [5 empty] | アルミ製嵌殺窓 |  | 東側立面 | 6 | ヶ所 | 修繕 | 1.部品の交換 | 2
宿泊棟 | [10 empty] | 修繕 | 2.ｶﾞﾗｽｼｰﾘﾝｸﾞ取替 | 1
宿泊棟 | [10 empty] | 修繕 | 3.建具周囲ｼｰﾘﾝｸﾞ取替 | 1
宿泊棟 | [5 empty] | アルミ製嵌殺窓 |  | 西側立面 | 12 | ㎡ | 修繕 | 1.部品の交換 | 2
宿泊棟 | [10 empty] | 修繕 | 2.ｶﾞﾗｽｼｰﾘﾝｸﾞ取替 | 1
宿泊棟 | [10 empty] | 修繕 | 3.建具周囲ｼｰﾘﾝｸﾞ取替 | 1
宿泊棟 | [5 empty] | アルミ製嵌殺窓 |  | 中庭(A) 西側立面 | 1 | ㎡ | 修繕 | 1.部品の交換 | 2
宿泊棟 | [10 empty] | 修繕 | 2.ｶﾞﾗｽｼｰﾘﾝｸﾞ取替 | 1
宿泊棟 | [10 empty] | 修繕 | 3.建具周囲ｼｰﾘﾝｸﾞ取替 | 1
宿泊棟 | [5 empty] | アルミ製嵌殺窓 |  | レストラン吹抜け 東側立面 | 15 | ㎡ | 修繕 | 1.部品の交換 | 2
宿泊棟 | [10 empty] | 修繕 | 2.ｶﾞﾗｽｼｰﾘﾝｸﾞ取替 | 1
宿泊棟 | [10 empty] | 修繕 | 3.建具周囲ｼｰﾘﾝｸﾞ取替 | 1
宿泊棟 | [5 empty] | アルミ製嵌殺窓 |  | レストラン吹抜け 北側立面 | 10 | ㎡ | 修繕 | 1.部品の交換 | 2
宿泊棟 | [10 empty] | 修繕 | 2.ｶﾞﾗｽｼｰﾘﾝｸﾞ取替 | 1
宿泊棟 | [10 empty] | 修繕 | 3.建具周囲ｼｰﾘﾝｸﾞ取替 | 1
宿泊棟 | [5 empty] | カーテンウォール |  | 中庭(A) 南側立面 | 35 | ㎡ | 修繕 | 1.部品の交換 | 2
宿泊棟 | [10 empty] | 修繕 | 2.ｶﾞﾗｽｼｰﾘﾝｸﾞ取替 | 1
宿泊棟 | [10 empty] | 修繕 | 3.建具周囲ｼｰﾘﾝｸﾞ取替 | 1
宿泊棟 | [5 empty] | カーテンウォール |  | 中庭(A) 北側立面 | 13 | ㎡ | 修繕 | 1.部品の交換 | 2
宿泊棟 | [10 empty] | 修繕 | 2.ｶﾞﾗｽｼｰﾘﾝｸﾞ取替 | 1
宿泊棟 | [10 empty] | 修繕 | 3.建具周囲ｼｰﾘﾝｸﾞ取替 | 1
宿泊棟 | [5 empty] | カーテンウォール |  | 中庭(A) 東側立面 | 43 | ㎡ | 修繕 | 1．部品の交換 | 2
宿泊棟 | [10 empty] | 修繕 | 2．ガラスシーリング取替 | 1
宿泊棟 | [10 empty] | 修繕 | 3．建具周囲シーリング取替 | 1
宿泊棟 | [5 empty] | カーテンウォール |  | レストラン吹抜け 西側立面 | 45 | ㎡ | 修繕 | 1.部品の交換 | 2
宿泊棟 | [10 empty] | 修繕 | 2.ｶﾞﾗｽｼｰﾘﾝｸﾞ取替 | 1
宿泊棟 | [10 empty] | 修繕 | 3.建具周囲ｼｰﾘﾝｸﾞ取替 | 1
宿泊棟 | [5 empty] | 鋼製軽量両開扉 |  | 北側立面 | 5 | ヶ所 | 修繕 | 1.部品の交換 | 2
宿泊棟 | [10 empty] | 修繕 | 2.ｶﾞﾗｽｼｰﾘﾝｸﾞ取替 | 1
宿泊棟 | [10 empty] | 修繕 | 3.建具周囲ｼｰﾘﾝｸﾞ取替 | 1
宿泊棟 |  |  |  |  | ｱﾙﾐ製 ｶﾞﾗﾘ | 外部アルミニウム建具 |  |  | 1 | ヶ所 | 修繕 | 1．シーリング取替 | 1
宿泊棟 | [5 empty] | 外部アルミニウム建具 |  |  | 1 | ヶ所 | 修繕 | 1．シーリング取替 | 1
宿泊棟 |  |  |  |  | 鋼製 軽量ｼｬｯﾀｰ | 鋼製シャッター |  |  | 3 | ヶ所 | 修繕 | 1．部品の交換 | 2
宿泊棟 | [5 empty] | 鋼製シャッター |  |  | 1 | ヶ所 | 修繕 | 1．部品の交換 | 2
宿泊棟 | [5 empty] | 鋼製シャッター |  |  | 1 | ヶ所 | 修繕 | 1．部品の交換 | 2
宿泊棟 | [5 empty] | 鋼製シャッター |  |  | 1 | ヶ所 | 修繕 | 1．部品の交換 | 2
宿泊棟 | [5 empty] | 鋼製シャッター |  |  | 2 | ヶ所 | 修繕 | 1．部品の交換 | 2
宿泊棟 | [5 empty] | 鋼製シャッター |  |  | 1 | ヶ所 | 修繕 | 1．部品の交換 | 2
宿泊棟 | [5 empty] | 鋼製シャッター |  |  | 1 | ヶ所 | 修繕 | 1．部品の交換 | 2
宿泊棟 |  |  |  | 外部 | 壁 | 二丁掛ﾀｲﾙ張 |  | 花壇 | 105 | ㎡ | 修繕 | 1.タイルの割れ、欠け取替え・撤去・処分・打診点検 | 1
宿泊棟 | [5 empty] | 複層仕上塗材 (ｺﾝｸﾘｰﾄ下地複層塗材 CE) |  | 中庭A北側立面 | 704.8 | ㎡ | 修繕 | 1．上塗り再塗装 | 1
宿泊棟 | [5 empty] | 複層仕上塗材 (ｺﾝｸﾘｰﾄ下地複層塗材 CE) |  | 北側外壁 | 827.3 | ㎡ | 修繕 | 1．上塗り再塗装 | 1
宿泊棟 | [5 empty] | 複層仕上塗材 (ｺﾝｸﾘｰﾄ下地複層塗材 CE) |  | 南側外壁 | 875.4 | ㎡ | 修繕 | 1．上塗り再塗装 | 1
宿泊棟 | [5 empty] | 複層仕上塗材 (ｺﾝｸﾘｰﾄ下地複層塗材 CE) |  | 東側外壁 | 431.2 | ㎡ | 修繕 | 1．上塗り再塗装 | 1
宿泊棟 | [5 empty] | 複層仕上塗材 (ｺﾝｸﾘｰﾄ下地複層塗材 CE) |  | 西側外壁 | 343.8 | ㎡ | 修繕 | 1．上塗り再塗装 | 1
宿泊棟 | [5 empty] | 複層仕上塗材 (ｺﾝｸﾘｰﾄ下地複層塗材 CE) |  | 中庭A 南側立面 | 478.8 | ㎡ | 修繕 | 1．上塗り再塗装 | 1
宿泊棟 |  |  |  |  | 床 | タイル張 |  | テラスd・e・f | 47.7 | ㎡ | 修繕 | 1.タイルの割れ、欠け取替え・撤去・処分 | 1
宿泊棟 |  |  | 小計(ﾌｧｼﾘﾃｨ大区分)
宿泊棟 |  |  | 建物内部 | 床 | ﾋﾞﾆﾙ床ｼｰﾄ貼 | 長尺塩ビシート |  | 陶芸室 | 132 | ㎡ | 修繕 | 1.破損部分の取替え、撤去・処分 | 1
宿泊棟 | [5 empty] | 長尺塩ビシート |  | 陶芸準備室 | 36 | ㎡ | 修繕 | 1.破損部分の取替え、撤去・処分 | 1
宿泊棟 | [5 empty] | 長尺塩ビシート |  | 陶芸倉庫木工倉庫 | 46 | ㎡ | 修繕 | 1.破損部分の取替え、撤去・処分 | 1
宿泊棟 | [5 empty] | 長尺塩ビシート |  | 木工室 | 141 | ㎡ | 修繕 | 1.破損部分の取替え、撤去・処分 | 1
宿泊棟 | [5 empty] | 長尺塩ビシート |  | 木工準備室 | 39 | ㎡ | 修繕 | 1.破損部分の取替え、撤去・処分 | 1
宿泊棟 | [5 empty] | 長尺塩ビシート |  | ビジターセンター | 120 | ㎡ | 修繕 | 1.破損部分の取替え、撤去・処分 | 1
宿泊棟 | [5 empty] | 長尺塩ビシート |  | スタッフ室１ | 67 | ㎡ | 修繕 | 1.破損部分の取替え、撤去・処分 | 1
宿泊棟 | [5 empty] | 長尺塩ビシート |  | 保健室 | 34 | ㎡ | 修繕 | 1.破損部分の取替え、撤去・処分 | 1
宿泊棟 | [5 empty] | 長尺塩ビシート |  | ランドリー | 5 | ㎡ | 修繕 | 1.破損部分の取替え、撤去・処分 | 1
宿泊棟 | [5 empty] | 長尺塩ビシート |  | エレベーターホール１ | 56 | ㎡ | 修繕 | 1.破損部分の取替え、撤去・処分 | 1
宿泊棟 | [5 empty] | 長尺塩ビシート |  | カフェテリアろんたん | 168 | ㎡ | 修繕 | 1.破損部分の取替え、撤去・処分 | 1
宿泊棟 | [5 empty] | 長尺塩ビシート |  | 事務更衣室・厨房更衣室１・２ | 18 | ㎡ | 修繕 | 1.破損部分の取替え、撤去・処分 | 1
宿泊棟 | [5 empty] | 長尺塩ビシート |  | 厨房宿泊室・厨房休憩室 | 19 | ㎡ | 修繕 | 1.破損部分の取替え、撤去・処分 | 1
宿泊棟 | [5 empty] | 長尺塩ビシート |  | 事務更衣部内通路 | 11 | ㎡ | 修繕 | 1.破損部分の取替え、撤去・処分 | 1
宿泊棟 | [5 empty] | 長尺塩ビシート |  | 厨房事務室 | 13 | ㎡ | 修繕 | 1.破損部分の取替え、撤去・処分 | 1
宿泊棟 | [5 empty] | 長尺塩ビシート |  | 廊下Ｓ１～ＸＡ６通りまで | 113 | ㎡ | 修繕 | 1.破損部分の取替え、撤去・処分 | 1
宿泊棟 | [5 empty] | 長尺塩ビシート |  | 廊下Ｓ１～ＸＡ６ | 93 | ㎡ | 修繕 | 1.破損部分の取替え、撤去・処分 | 1
宿泊棟 | [5 empty] | 長尺塩ビシート |  | 廊下Ｅ１宿泊棟東廊下 | 37 | ㎡ | 修繕 | 1.破損部分の取替え、撤去・処分 | 1
宿泊棟 | [5 empty] | 長尺塩ビシート |  | 廊下Ｅ（新設部分）宿泊棟東廊下 | 9 | ㎡ | 修繕 | 1.破損部分の取替え、撤去・処分 | 1
宿泊棟 | [5 empty] | 長尺塩ビシート |  | 廊下Ｍ１中央渡廊下 | 41 | ㎡ | 修繕 | 1.破損部分の取替え、撤去・処分 | 1
宿泊棟 | [5 empty] | 長尺塩ビシート |  | 研修準備室 | 36 | ㎡ | 修繕 | 1.破損部分の取替え、撤去・処分 | 1
宿泊棟 | [5 empty] | 長尺塩ビシート |  | 調理室 | 110 | ㎡ | 修繕 | 1.破損部分の取替え、撤去・処分 | 1
宿泊棟 | [5 empty] | 長尺塩ビシート |  | 調理準備室 | 35 | ㎡ | 修繕 | 1.破損部分の取替え、撤去・処分 | 1
宿泊棟 | [5 empty] | 長尺塩ビシート |  | ゆったり浴場脱衣所 | 73 | ㎡ | 修繕 | 1.破損部分の取替え、撤去・処分 | 1
宿泊棟 | [5 empty] | 長尺塩ビシート |  | ゆったり浴場脱衣所内トイレ | 5 | ㎡ | 修繕 | 1.破損部分の取替え、撤去・処分 | 1
宿泊棟 | [5 empty] | 長尺塩ビシート |  | ラウンジ２ | 25 | ㎡ | 修繕 | 1.破損部分の取替え、撤去・処分 | 1
宿泊棟 | [5 empty] | 長尺塩ビシート |  | 廊下Ｍ２中央渡廊下 | 76 | ㎡ | 修繕 | 1.破損部分の取替え、撤去・処分 | 1
宿泊棟 | [5 empty] | 長尺塩ビシート |  | 廊下Ｍ３中央渡廊下 | 67 | ㎡ | 修繕 | 1.破損部分の取替え、撤去・処分 | 1
宿泊棟 | [5 empty] | 長尺塩ビシート |  | 階段Ａ 階段室（カフェテリア面） | 45 | ㎡ | 修繕 | 1.破損部分の取替え、撤去・処分 | 1
宿泊棟 | [5 empty] | 長尺塩ビシート |  | 階段Ｅ 階段室（宿泊棟北端） | 25 | ㎡ | 修繕 | 1.破損部分の取替え、撤去・処分 | 1
宿泊棟 | [5 empty] | 長尺塩ビシート |  | 階段Ｃ 階段室（宿泊棟東端） | 36 | ㎡ | 修繕 | 1.破損部分の取替え、撤去・処分 | 1
宿泊棟 | [5 empty] | 長尺塩ビシート |  | 階段Ｎ エントランス新設階段 | 16 | ㎡ | 修繕 | 1.破損部分の取替え、撤去・処分 | 1
宿泊棟 | [5 empty] | 長尺塩ビシート |  | リネン室２ | 26 | ㎡ | 修繕 | 1.破損部分の取替え、撤去・処分 | 1
宿泊棟 | [5 empty] | 長尺塩ビシート |  | エレベーターホール２ | 59 | ㎡ | 修繕 | 1.破損部分の取替え、撤去・処分 | 1
宿泊棟 | [5 empty] | 長尺塩ビシート |  | 音楽準備室 | 37 | ㎡ | 修繕 | 1.破損部分の取替え、撤去・処分 | 1
宿泊棟 | [5 empty] | 長尺塩ビシート |  | ラウンジ３ | 24 | ㎡ | 修繕 | 1.破損部分の取替え、撤去・処分 | 1
宿泊棟 | [5 empty] | 長尺塩ビシート |  | リネン室３ | 27 | ㎡ | 修繕 | 1.破損部分の取替え、撤去・処分 | 1
宿泊棟 | [5 empty] | 長尺塩ビシート |  | エレベータホール３ | 59 | ㎡ | 修繕 | 1.破損部分の取替え、撤去・処分 | 1
宿泊棟 | [5 empty] | 長尺塩ビシート |  | 廊下Ｎ２ | 206 | ㎡ | 修繕 | 1.破損部分の取替え、撤去・処分 | 1
宿泊棟 | [5 empty] | 長尺塩ビシート |  | 廊下Ｎ３ | 205 | ㎡ | 修繕 | 1.破損部分の取替え、撤去・処分 | 1
宿泊棟 | [5 empty] | 長尺塩ビシート |  | 廊下Ｗ２ | 80 | ㎡ | 修繕 | 1.破損部分の取替え、撤去・処分 | 1
宿泊棟 | [5 empty] | 長尺塩ビシート |  | 廊下Ｗ３ | 90 | ㎡ | 修繕 | 1.破損部分の取替え、撤去・処分 | 1
宿泊棟 | [5 empty] | 長尺塩ビシート |  | 廊下Ｓ２ | 177 | ㎡ | 修繕 | 1.破損部分の取替え、撤去・処分 | 1
宿泊棟 | [5 empty] | 長尺塩ビシート |  | 廊下Ｓ３ | 207 | ㎡ | 修繕 | 1.破損部分の取替え、撤去・処分 | 1
宿泊棟 | [5 empty] | 長尺塩ビシート |  | 廊下Ｅ２ | 87 | ㎡ | 修繕 | 1.破損部分の取替え、撤去・処分 | 1
宿泊棟 | [5 empty] | 長尺塩ビシート |  | 廊下Ｅ３ | 88 | ㎡ | 修繕 | 1.破損部分の取替え、撤去・処分 | 1
宿泊棟 | [5 empty] | 長尺塩ビシート |  | エレベータホール４ | 81 | ㎡ | 修繕 | 1.破損部分の取替え、撤去・処分 | 1
宿泊棟 | [5 empty] | 長尺塩ビシート |  | 多目的準備室 | 34 | ㎡ | 修繕 | 1.破損部分の取替え、撤去・処分 | 1
宿泊棟 | [5 empty] | 長尺塩ビシート |  | 理科室１ | 114 | ㎡ | 修繕 | 1.破損部分の取替え、撤去・処分 | 1
宿泊棟 | [5 empty] | 長尺塩ビシート |  | 理科準備室１ | 39 | ㎡ | 修繕 | 1.破損部分の取替え、撤去・処分 | 1
宿泊棟 | [5 empty] | 長尺塩ビシート |  | 多目的室３ | 118 | ㎡ | 修繕 | 1.破損部分の取替え、撤去・処分 | 1
宿泊棟 | [5 empty] | 長尺塩ビシート |  | 理科準備室２ | 39 | ㎡ | 修繕 | 1.破損部分の取替え、撤去・処分 | 1
宿泊棟 | [5 empty] | 長尺塩ビシート |  | 学習室Ａ | 67 | ㎡ | 修繕 | 1.破損部分の取替え、撤去・処分 | 1
宿泊棟 | [5 empty] | 長尺塩ビシート |  | 学習室Ｂ | 67 | ㎡ | 修繕 | 1.破損部分の取替え、撤去・処分 | 1
宿泊棟 | [5 empty] | 長尺塩ビシート |  | 学習室Ｃ | 67 | ㎡ | 修繕 | 1.破損部分の取替え、撤去・処分 | 1
宿泊棟 | [5 empty] | 長尺塩ビシート |  | 教室Ａ | 67 | ㎡ | 修繕 | 1.破損部分の取替え、撤去・処分 | 1
宿泊棟 | [5 empty] | 長尺塩ビシート |  | 教室Ｂ | 67 | ㎡ | 修繕 | 1.破損部分の取替え、撤去・処分 | 1
宿泊棟 | [5 empty] | 長尺塩ビシート |  | 教室Ｃ | 67 | ㎡ | 修繕 | 1.破損部分の取替え、撤去・処分 | 1
宿泊棟 | [5 empty] | 長尺塩ビシート |  | 教室Ｄ | 67 | ㎡ | 修繕 | 1.破損部分の取替え、撤去・処分 | 1
宿泊棟 | [5 empty] | 長尺塩ビシート |  | 高陵高校記念室 | 67 | ㎡ | 修繕 | 1.破損部分の取替え、撤去・処分 | 1
宿泊棟 | [5 empty] | 長尺塩ビシート |  | コモンスペース | 24 | ㎡ | 修繕 | 1.破損部分の取替え、撤去・処分 | 1
宿泊棟 | [5 empty] | 長尺塩ビシート |  | 廊下Ｎ４ | 92 | ㎡ | 修繕 | 1.破損部分の取替え、撤去・処分 | 1
宿泊棟 | [5 empty] | 長尺塩ビシート |  | 廊下Ｓ４ | 258 | ㎡ | 修繕 | 1.破損部分の取替え、撤去・処分 | 1
宿泊棟 | [5 empty] | 長尺塩ビシート |  | 廊下Ｗ４ | 49 | ㎡ | 修繕 | 1.破損部分の取替え、撤去・処分 | 1
宿泊棟 | [5 empty] | 長尺塩ビシート |  | 廊下Ｅ４ | 56 | ㎡ | 修繕 | 1.破損部分の取替え、撤去・処分 | 1
宿泊棟 | [5 empty] | 長尺塩ビシート |  | 廊下Ｍ４ | 74 | ㎡ | 修繕 | 1.破損部分の取替え、撤去・処分 | 1
宿泊棟 | [5 empty] | 長尺塩ビシート |  | トイレＮ１ | 16 | ㎡ | 修繕 | 1.破損部分の取替え、撤去・処分 | 1
宿泊棟 | [5 empty] | 長尺塩ビシート |  | だれでもトイレＮ１ | 7 | ㎡ | 修繕 | 1.破損部分の取替え、撤去・処分 | 1
宿泊棟 | [5 empty] | 長尺塩ビシート |  | トイレＥ１ | 16 | ㎡ | 修繕 | 1.破損部分の取替え、撤去・処分 | 1
宿泊棟 | [5 empty] | 長尺塩ビシート |  | だれでもトイレＥ１ | 24 | ㎡ | 修繕 | 1.破損部分の取替え、撤去・処分 | 1
宿泊棟 | [5 empty] | 長尺塩ビシート |  | 洗面所Ｅ２ | 26 | ㎡ | 修繕 | 1.破損部分の取替え、撤去・処分 | 1
宿泊棟 | [5 empty] | 長尺塩ビシート |  | 廊下Ｅ３ | 24 | ㎡ | 修繕 | 1.破損部分の取替え、撤去・処分 | 1
宿泊棟 | [5 empty] | 長尺塩ビシート |  | トイレＮ２前室 | 15 | ㎡ | 修繕 | 1.破損部分の取替え、撤去・処分 | 1
宿泊棟 | [5 empty] | 長尺塩ビシート |  | トイレＮ３前室 | 15 | ㎡ | 修繕 | 1.破損部分の取替え、撤去・処分 | 1
宿泊棟 | [5 empty] | 長尺塩ビシート |  | トイレＮ４前室 | 15 | ㎡ | 修繕 | 1.破損部分の取替え、撤去・処分 | 1
宿泊棟 | [5 empty] | 長尺塩ビシート |  | トイレＮ２ | 53 | ㎡ | 修繕 | 1.破損部分の取替え、撤去・処分 | 1
宿泊棟 | [5 empty] | 長尺塩ビシート |  | トイレＮ３ | 60 | ㎡ | 修繕 | 1.破損部分の取替え、撤去・処分 | 1
宿泊棟 | [5 empty] | 長尺塩ビシート |  | トイレＮ４ | 55 | ㎡ | 修繕 | 1.破損部分の取替え、撤去・処分 | 1
宿泊棟 | [5 empty] | 長尺塩ビシート |  | だれでもトイレＮ２ | 6 | ㎡ | 修繕 | 1.破損部分の取替え、撤去・処分 | 1
宿泊棟 | [5 empty] | 長尺塩ビシート |  | だれでもトイレＮ３ | 6 | ㎡ | 修繕 | 1.破損部分の取替え、撤去・処分 | 1
宿泊棟 | [5 empty] | 長尺塩ビシート |  | だれでもトイレＮ４ | 6 | ㎡ | 修繕 | 1.破損部分の取替え、撤去・処分 | 1
宿泊棟 | [5 empty] | 長尺塩ビシート |  | 倉庫Ｅ１ | 12 | ㎡ | 修繕 | 1.破損部分の取替え、撤去・処分 | 1
宿泊棟 | [5 empty] | 長尺塩ビシート |  | 倉庫Ｅ２ | 12 | ㎡ | 修繕 | 1.破損部分の取替え、撤去・処分 | 1
宿泊棟 | [5 empty] | 長尺塩ビシート |  | 倉庫Ｅ３ | 12 | ㎡ | 修繕 | 1.破損部分の取替え、撤去・処分 | 1
宿泊棟 | [5 empty] | 長尺塩ビシート |  | 倉庫Ｅ４ | 7 | ㎡ | 修繕 | 1.破損部分の取替え、撤去・処分 | 1
宿泊棟 |  |  |  |  | ｶｰﾍﾟｯﾄ | タイルカーペット |  | 多目的室２ | 111 | ㎡ | 修繕 | 1.破損部分の取替え、撤去・処分 | 1
宿泊棟 |  |  |  |  | ﾀｲﾙｶｰﾍﾟｯﾄ | タイルカーペット |  | キッズルーム | 51 | ㎡ | 修繕 | 1.破損部分の取替え、撤去・処分 | 1
宿泊棟 | [5 empty] | タイルカーペット |  | 研修室１ | 109 | ㎡ | 修繕 | 1.破損部分の取替え、撤去・処分 | 1
宿泊棟 | [5 empty] | タイルカーペット |  | 多目的室１Ａ | 73 | ㎡ | 修繕 | 1.破損部分の取替え、撤去・処分 | 1
宿泊棟 | [5 empty] | タイルカーペット |  | 多目的室１Ｂ | 73 | ㎡ | 修繕 | 1.破損部分の取替え、撤去・処分 | 1
宿泊棟 |  |  |  |  | ﾀｲﾙ貼 | 磁器質タイル５０角 |  | ゆったり浴場 | 71 | ㎡ | 修繕 | 1.タイルの割れ、欠け取替え、撤去・処分 | 1
宿泊棟 | [5 empty] | 磁器質タイル５０角 |  | 未使用便所Ｈ | 62 | ㎡ | 修繕 | 1.タイルの割れ、欠け取替え、撤去・処分 | 1
宿泊棟 |  |  |  |  | ﾌﾛｰﾘﾝｸﾞ | 内部床 フローリング張り |  | メイト会議室２ | 67 | ㎡ | 修繕 | 1.床仕上材破損修繕、撤去・処分 | 1
宿泊棟 | [5 empty] | 内部床 フローリング張り |  | カフェテリアろんたん | 385 | ㎡ | 修繕 | 1.床仕上材破損修繕、撤去・処分 | 1
宿泊棟 | [5 empty] | 内部床 フローリング張り |  | 宿泊室２０４ | 36 | ㎡ | 修繕 | 1.床仕上材破損修繕、撤去・処分 | 1
宿泊棟 | [5 empty] | 内部床 フローリング張り |  | 宿泊室２０５ | 36 | ㎡ | 修繕 | 1.床仕上材破損修繕、撤去・処分 | 1
宿泊棟 | [5 empty] | 内部床 フローリング張り |  | 宿泊室２０６ | 36 | ㎡ | 修繕 | 1.床仕上材破損修繕、撤去・処分 | 1
宿泊棟 | [5 empty] | 内部床 フローリング張り |  | 宿泊室２０７ | 36 | ㎡ | 修繕 | 1.床仕上材破損修繕、撤去・処分 | 1
宿泊棟 | [5 empty] | 内部床 フローリング張り |  | 宿泊室２０８ | 36 | ㎡ | 修繕 | 1.床仕上材破損修繕、撤去・処分 | 1
宿泊棟 | [5 empty] | 内部床 フローリング張り |  | 宿泊室２０９ | 36 | ㎡ | 修繕 | 1.床仕上材破損修繕、撤去・処分 | 1
宿泊棟 | [5 empty] | 内部床 フローリング張り |  | 音楽室１ | 104 | ㎡ | 修繕 | 1.床仕上材破損修繕、撤去・処分 | 1
宿泊棟 | [5 empty] | 内部床 フローリング張り |  | 音楽室２Ａ | 34 | ㎡ | 修繕 | 1.床仕上材破損修繕、撤去・処分 | 1
宿泊棟 | [5 empty] | 内部床 フローリング張り |  | 音楽室２Ｂ | 34 | ㎡ | 修繕 | 1.床仕上材破損修繕、撤去・処分 | 1
宿泊棟 | [5 empty] | 内部床 フローリング張り |  | 音楽室３Ａ | 16 | ㎡ | 修繕 | 1.床仕上材破損修繕、撤去・処分 | 1
宿泊棟 | [5 empty] | 内部床 フローリング張り |  | 音楽室３Ｂ | 16 | ㎡ | 修繕 | 1.床仕上材破損修繕、撤去・処分 | 1
宿泊棟 | [5 empty] | 内部床 フローリング張り |  | 音楽室４Ａ | 11 | ㎡ | 修繕 | 1.床仕上材破損修繕、撤去・処分 | 1
宿泊棟 | [5 empty] | 内部床 フローリング張り |  | 音楽室４Ｂ | 11 | ㎡ | 修繕 | 1.床仕上材破損修繕、撤去・処分 | 1
宿泊棟 | [5 empty] | 内部床 フローリング張り |  | 宿泊室３１２ | 36 | ㎡ | 修繕 | 1.床仕上材破損修繕、撤去・処分 | 1
宿泊棟 | [5 empty] | 内部床 フローリング張り |  | 宿泊室３１３ | 36 | ㎡ | 修繕 | 1.床仕上材破損修繕、撤去・処分 | 1
宿泊棟 | [5 empty] | 内部床 フローリング張り |  | 宿泊室３１４ | 36 | ㎡ | 修繕 | 1.床仕上材破損修繕、撤去・処分 | 1
宿泊棟 | [5 empty] | 内部床 フローリング張り |  | 宿泊室３１５ | 36 | ㎡ | 修繕 | 1.床仕上材破損修繕、撤去・処分 | 1
宿泊棟 | [5 empty] | 内部床 フローリング張り |  | 宿泊室３１６ | 36 | ㎡ | 修繕 | 1.床仕上材破損修繕、撤去・処分 | 1
宿泊棟 | [5 empty] | 内部床 フローリング張り |  | 宿泊室３０１ | 36 | ㎡ | 修繕 | 1.床仕上材破損修繕、撤去・処分 | 1
宿泊棟 | [5 empty] | 内部床 フローリング張り |  | 宿泊室３０２ | 36 | ㎡ | 修繕 | 1.床仕上材破損修繕、撤去・処分 | 1
宿泊棟 | [5 empty] | 内部床 フローリング張り |  | 宿泊室３０３ | 36 | ㎡ | 修繕 | 1.床仕上材破損修繕、撤去・処分 | 1
宿泊棟 | [5 empty] | 内部床 フローリング張り |  | 宿泊室３０４ | 36 | ㎡ | 修繕 | 1.床仕上材破損修繕、撤去・処分 | 1
宿泊棟 | [5 empty] | 内部床 フローリング張り |  | 宿泊室３０５ | 36 | ㎡ | 修繕 | 1.床仕上材破損修繕、撤去・処分 | 1
宿泊棟 | [5 empty] | 内部床 フローリング張り |  | 宿泊室３０６ | 36 | ㎡ | 修繕 | 1.床仕上材破損修繕、撤去・処分 | 1
宿泊棟 | [5 empty] | 内部床 フローリング張り |  | 宿泊室３０７ | 36 | ㎡ | 修繕 | 1.床仕上材破損修繕、撤去・処分 | 1
宿泊棟 | [5 empty] | 内部床 フローリング張り |  | 宿泊室３０８ | 36 | ㎡ | 修繕 | 1.床仕上材破損修繕、撤去・処分 | 1
宿泊棟 | [5 empty] | 内部床 フローリング張り |  | 宿泊室３０９ | 36 | ㎡ | 修繕 | 1.床仕上材破損修繕、撤去・処分 | 1
宿泊棟 | [5 empty] | 内部床 フローリング張り |  | 宿泊室３１０ | 36 | ㎡ | 修繕 | 1.床仕上材破損修繕、撤去・処分 | 1
宿泊棟 | [5 empty] | 内部床 フローリング張り |  | 宿泊室３１１ | 36 | ㎡ | 修繕 | 1.床仕上材破損修繕、撤去・処分 | 1
宿泊棟 |  |  |  |  | 塗床 | エポキシ樹脂系塗床 |  | サービスステーション | 31 | ㎡ | 修繕 | 1.破損修繕・撤去・処分 | 1
宿泊棟 | [5 empty] | エポキシ樹脂系塗床 |  | 再調理室 | 8 | ㎡ | 修繕 | 1.破損修繕・撤去・処分 | 1
宿泊棟 | [5 empty] | エポキシ樹脂系塗床 |  | 検収食品庫 | 39 | ㎡ | 修繕 | 1.破損修繕・撤去・処分 | 1
宿泊棟 | [5 empty] | エポキシ樹脂系塗床 |  | 厨房・洗浄エリア・ドリンクコーナー | 25 | ㎡ | 修繕 | 1.破損修繕・撤去・処分 | 1
宿泊棟 | [5 empty] | エポキシ樹脂系塗床 |  | 厨房・洗浄エリア・ドリンクコーナー | 38 | ㎡ | 修繕 | 1.破損修繕・撤去・処分 | 1
宿泊棟 | [5 empty] | エポキシ樹脂系塗床 |  | ドリンクコーナー | 17 | ㎡ | 修繕 | 1.破損修繕・撤去・処分 | 1
宿泊棟 |  |  |  |  | 畳 | 畳敷き |  | 宿泊室２０１ | 72 | ㎡ | 修繕 | 1．表替え | 1
宿泊棟 | [5 empty] | 畳敷き |  | 宿泊室２０２ | 72 | ㎡ | 修繕 | 1．表替え | 1
宿泊棟 | [5 empty] | 畳敷き |  | 宿泊室２０３ | 72 | ㎡ | 修繕 | 1．表替え | 1
宿泊棟 | [5 empty] | 畳敷き |  | 宿泊室２１０ | 36 | ㎡ | 修繕 | 1．表替え | 1
宿泊棟 | [5 empty] | 畳敷き |  | 宿泊室２１１ | 36 | ㎡ | 修繕 | 1．表替え | 1
宿泊棟 | [5 empty] | 畳敷き |  | 宿泊室２１２ | 36 | ㎡ | 修繕 | 1．表替え | 1
宿泊棟 | [5 empty] | 畳敷き |  | 宿泊室２１３ | 36 | ㎡ | 修繕 | 1．表替え | 1
宿泊棟 |  |  |  | 壁 | ﾀｲﾙ貼 | ジュラク塗 |  | メイト会議室 | 56 | ㎡ | 修繕 | 1.破損修繕、撤去・処分 | 1
宿泊棟 | [5 empty] | 磁器質タイル１００角 |  | サービスステーション | 42 | ㎡ | 修繕 | 1.タイルの割れ、欠け取替え、撤去・処分 | 1
宿泊棟 | [5 empty] | 磁器質タイル１００角 |  | 未使用便所Ｈ | 83 | ㎡ | 修繕 | 1.タイルの割れ、欠け取替え、撤去・処分 | 1
宿泊棟 | [5 empty] | 磁器質タイル１５０角 |  | 再調理室 | 23 | ㎡ | 修繕 | 1.タイルの割れ、欠け取替え、撤去・処分 | 1
宿泊棟 | [5 empty] | 磁器質タイル１５０角 |  | 厨房・洗浄エリア・ドリンクコーナー | 38 | ㎡ | 修繕 | 1.タイルの割れ、欠け取替え、撤去・処分 | 1
宿泊棟 | [5 empty] | 磁器質タイル１５０角 |  | ドリンクコーナー | 42 | ㎡ | 修繕 | 1.タイルの割れ、欠け取替え、撤去・処分 | 1
宿泊棟 | [5 empty] | 磁器質タイル１５０角 |  | ゆったり浴場 | 50 | ㎡ | 修繕 | 1.タイルの割れ、欠け取替え、撤去・処分 | 1
宿泊棟 |  |  |  |  | 複層模様吹付 | 低臭多彩模様塗料 |  | カフェテリアろんたん | 503 | ㎡ | 更新 | 更新 |  |  | 1
宿泊棟 | [5 empty] | 低臭多彩模様塗料 |  | カフェテリアろんたん | 626 | ㎡ | 更新 | 更新 |  |  | 1
宿泊棟 | [5 empty] | 低臭多彩模様塗料 |  | 廊下Ｓ１～ＸＡ６通りまで | 98 | ㎡ | 更新 | 更新 |  |  | 1
宿泊棟 | [5 empty] | 低臭多彩模様塗料 |  | 廊下Ｍ１中央渡廊下 | 85 | ㎡ | 更新 | 更新 |  |  | 1
宿泊棟 |  |  |  |  | 塗装仕上 | ＥＰ塗装 |  | 陶芸室 | 62 | ㎡ | 更新 | 更新 |  |  | 1
宿泊棟 | [5 empty] | ＥＰ塗装 |  | 陶芸準備室 | 39 | ㎡ | 更新 | 更新 |  |  | 1
宿泊棟 | [5 empty] | ＥＰ塗装 |  | 陶芸公庫木工倉庫 | 41 | ㎡ | 更新 | 更新 |  |  | 1
宿泊棟 | [5 empty] | ＥＰ塗装 |  | 木工室 | 68 | ㎡ | 更新 | 更新 |  |  | 1
宿泊棟 | [5 empty] | ＥＰ塗装 |  | 木工準備室 | 47.1 | ㎡ | 更新 | 更新 |  |  | 1
宿泊棟 | [5 empty] | ＥＰ塗装 |  | キッズルーム | 52.7 | ㎡ | 更新 | 更新 |  |  | 1
宿泊棟 | [5 empty] | ＥＰ塗装 |  | ビジターセンター | 38 | ㎡ | 更新 | 更新 |  |  | 1
宿泊棟 | [5 empty] | ＥＰ塗装 |  | スタッフ室１ | 54 | ㎡ | 更新 | 更新 |  |  | 1
宿泊棟 | [5 empty] | ＥＰ塗装 |  | 保健室 | 33 | ㎡ | 更新 | 更新 |  |  | 1
宿泊棟 | [5 empty] | ＥＰ塗装 |  | ランドリー | 22 | ㎡ | 更新 | 更新 |  |  | 1
宿泊棟 | [5 empty] | ＥＰ塗装 |  | エレベーターホール１ | 43 | ㎡ | 更新 | 更新 |  |  | 1
宿泊棟 | [5 empty] | ＥＰ塗装 |  | 事務更衣室・厨房更衣室１・２ | 27.4 | ㎡ | 更新 | 更新 |  |  | 1
宿泊棟 | [5 empty] | ＥＰ塗装 |  | 厨房宿泊室・厨房休憩室 | 25 | ㎡ | 更新 | 更新 |  |  | 1
宿泊棟 | [5 empty] | ＥＰ塗装 |  | 事務更衣部内通路 | 30 | ㎡ | 更新 | 更新 |  |  | 1
宿泊棟 | [5 empty] | ＥＰ塗装 |  | 検収食品庫 | 37 | ㎡ | 更新 | 更新 |  |  | 1
宿泊棟 | [5 empty] | ＥＰ塗装 |  | 廊下Ｓ１～ＸＡ６ | 35 | ㎡ | 更新 | 更新 |  |  | 1
宿泊棟 | [5 empty] | ＥＰ塗装 |  | 廊下Ｅ１宿泊棟東廊下 | 78 | ㎡ | 更新 | 更新 |  |  | 1
宿泊棟 | [5 empty] | ＥＰ塗装 |  | 廊下Ｅ（新設部分）宿泊棟東廊下 | 27 | ㎡ | 更新 | 更新 |  |  | 1
宿泊棟 | [5 empty] | ＥＰ塗装 |  | 研修室１ | 76 | ㎡ | 更新 | 更新 |  |  | 1
宿泊棟 | [5 empty] | ＥＰ塗装 |  | 研修準備室 | 48 | ㎡ | 更新 | 更新 |  |  | 1
宿泊棟 | [5 empty] | ＥＰ塗装 |  | 調理室 | 61 | ㎡ | 更新 | 更新 |  |  | 1
宿泊棟 | [5 empty] | ＥＰ塗装 |  | 調理準備室 | 41 | ㎡ | 更新 | 更新 |  |  | 1
宿泊棟 | [5 empty] | ＥＰ塗装 |  | ゆったり浴場脱衣所 | 49 | ㎡ | 更新 | 更新 |  |  | 1
宿泊棟 | [5 empty] | ＥＰ塗装 |  | ゆったり浴場脱衣所内トイレ | 18 | ㎡ | 更新 | 更新 |  |  | 1
宿泊棟 | [5 empty] | ＥＰ塗装 |  | 宿泊室２０１ | 31 | ㎡ | 更新 | 更新 |  |  | 1
宿泊棟 | [5 empty] | ＥＰ塗装 |  | 宿泊室２０２ | 31 | ㎡ | 更新 | 更新 |  |  | 1
宿泊棟 | [5 empty] | ＥＰ塗装 |  | 宿泊室２０３ | 31 | ㎡ | 更新 | 更新 |  |  | 1
宿泊棟 | [5 empty] | ＥＰ塗装 |  | 宿泊室２１０ | 54 | ㎡ | 更新 | 更新 |  |  | 1
宿泊棟 | [5 empty] | ＥＰ塗装 |  | 宿泊室２１１ | 54 | ㎡ | 更新 | 更新 |  |  | 1
宿泊棟 | [5 empty] | ＥＰ塗装 |  | 宿泊室２１２ | 54 | ㎡ | 更新 | 更新 |  |  | 1
宿泊棟 | [5 empty] | ＥＰ塗装 |  | 宿泊室２１３ | 54 | ㎡ | 更新 | 更新 |  |  | 1
宿泊棟 | [5 empty] | ＥＰ塗装 |  | 宿泊室２０４ | 37 | ㎡ | 更新 | 更新 |  |  | 1
宿泊棟 | [5 empty] | ＥＰ塗装 |  | 宿泊室２０５ | 37 | ㎡ | 更新 | 更新 |  |  | 1
宿泊棟 | [5 empty] | ＥＰ塗装 |  | 宿泊室２０６ | 37 | ㎡ | 更新 | 更新 |  |  | 1
宿泊棟 | [5 empty] | ＥＰ塗装 |  | 宿泊室２０７ | 37 | ㎡ | 更新 | 更新 |  |  | 1
宿泊棟 | [5 empty] | ＥＰ塗装 |  | 宿泊室２０８ | 37 | ㎡ | 更新 | 更新 |  |  | 1
宿泊棟 | [5 empty] | ＥＰ塗装 |  | 宿泊室２０９ | 37 | ㎡ | 更新 | 更新 |  |  | 1
宿泊棟 | [5 empty] | ＥＰ塗装 |  | ラウンジ２ | 55 | ㎡ | 更新 | 更新 |  |  | 1
宿泊棟 | [5 empty] | ＥＰ塗装 |  | 廊下Ｍ２中央渡廊下 | 112 | ㎡ | 更新 | 更新 |  |  | 1
宿泊棟 | [5 empty] | ＥＰ塗装 |  | 廊下Ｍ３中央渡廊下 | 120 | ㎡ | 更新 | 更新 |  |  | 1
宿泊棟 | [5 empty] | ＥＰ塗装 |  | 階段Ａ 階段室（カフェテリア面） | 390 | ㎡ | 更新 | 更新 |  |  | 1
宿泊棟 | [5 empty] | ＥＰ塗装 |  | 階段Ｅ 階段室（宿泊棟北端） | 322 | ㎡ | 更新 | 更新 |  |  | 1
宿泊棟 | [5 empty] | ＥＰ塗装 |  | 階段Ｎ エントランス新設階段 | 3 | ㎡ | 更新 | 更新 |  |  | 1
宿泊棟 | [5 empty] | ＥＰ塗装 |  | リネン室２ | 34 | ㎡ | 更新 | 更新 |  |  | 1
宿泊棟 | [5 empty] | ＥＰ塗装 |  | エレベーターホール２ | 42 | ㎡ | 更新 | 更新 |  |  | 1
宿泊棟 | [5 empty] | ＥＰ塗装 |  | 音楽室１ | 85 | ㎡ | 更新 | 更新 |  |  | 1
宿泊棟 | [5 empty] | ＥＰ塗装 |  | 多目的室１Ａ | 45 | ㎡ | 更新 | 更新 |  |  | 1
宿泊棟 | [5 empty] | ＥＰ塗装 |  | 多目的室１Ｂ | 45 | ㎡ | 更新 | 更新 |  |  | 1
宿泊棟 | [5 empty] | ＥＰ塗装 |  | 宿泊室３１２ | 35 | ㎡ | 更新 | 更新 |  |  | 1
宿泊棟 | [5 empty] | ＥＰ塗装 |  | 宿泊室３１３ | 35 | ㎡ | 更新 | 更新 |  |  | 1
宿泊棟 | [5 empty] | ＥＰ塗装 |  | 宿泊室３１４ | 35 | ㎡ | 更新 | 更新 |  |  | 1
宿泊棟 | [5 empty] | ＥＰ塗装 |  | 宿泊室３１５ | 35 | ㎡ | 更新 | 更新 |  |  | 1
宿泊棟 | [5 empty] | ＥＰ塗装 |  | 宿泊室３１６ | 35 | ㎡ | 更新 | 更新 |  |  | 1
宿泊棟 | [5 empty] | ＥＰ塗装 |  | 宿泊室３０１ | 35 | ㎡ | 更新 | 更新 |  |  | 1
宿泊棟 | [5 empty] | ＥＰ塗装 |  | 宿泊室３０２ | 35 | ㎡ | 更新 | 更新 |  |  | 1
宿泊棟 | [5 empty] | ＥＰ塗装 |  | 宿泊室３０３ | 35 | ㎡ | 更新 | 更新 |  |  | 1
宿泊棟 | [5 empty] | ＥＰ塗装 |  | 宿泊室３０４ | 35 | ㎡ | 更新 | 更新 |  |  | 1
宿泊棟 | [5 empty] | ＥＰ塗装 |  | 宿泊室３０５ | 35 | ㎡ | 更新 | 更新 |  |  | 1
宿泊棟 | [5 empty] | ＥＰ塗装 |  | 宿泊室３０６ | 35 | ㎡ | 更新 | 更新 |  |  | 1
宿泊棟 | [5 empty] | ＥＰ塗装 |  | 宿泊室３０７ | 35 | ㎡ | 更新 | 更新 |  |  | 1
宿泊棟 | [5 empty] | ＥＰ塗装 |  | 宿泊室３０８ | 35 | ㎡ | 更新 | 更新 |  |  | 1
宿泊棟 | [5 empty] | ＥＰ塗装 |  | 宿泊室３０９ | 35 | ㎡ | 更新 | 更新 |  |  | 1
宿泊棟 | [5 empty] | ＥＰ塗装 |  | 宿泊室３１０ | 35 | ㎡ | 更新 | 更新 |  |  | 1
宿泊棟 | [5 empty] | ＥＰ塗装 |  | 宿泊室３１１ | 35 | ㎡ | 更新 | 更新 |  |  | 1
宿泊棟 | [5 empty] | ＥＰ塗装 |  | ラウンジ３ | 55 | ㎡ | 更新 | 更新 |  |  | 1
宿泊棟 | [5 empty] | ＥＰ塗装 |  | リネン室３ | 37 | ㎡ | 更新 | 更新 |  |  | 1
宿泊棟 | [5 empty] | ＥＰ塗装 |  | エレベータホール３ | 44 | ㎡ | 更新 | 更新 |  |  | 1
宿泊棟 | [5 empty] | ＥＰ塗装 |  | 廊下Ｎ２ | 214 | ㎡ | 更新 | 更新 |  |  | 1
宿泊棟 | [5 empty] | ＥＰ塗装 |  | 廊下Ｎ３ | 205 | ㎡ | 更新 | 更新 |  |  | 1
宿泊棟 | [5 empty] | ＥＰ塗装 |  | 廊下Ｗ２ | 82 | ㎡ | 更新 | 更新 |  |  | 1
宿泊棟 | [5 empty] | ＥＰ塗装 |  | 廊下Ｗ３ | 33 | ㎡ | 更新 | 更新 |  |  | 1
宿泊棟 | [5 empty] | ＥＰ塗装 |  | 廊下Ｓ２ | 248 | ㎡ | 更新 | 更新 |  |  | 1
宿泊棟 | [5 empty] | ＥＰ塗装 |  | 廊下Ｓ３ | 260 | ㎡ | 更新 | 更新 |  |  | 1
宿泊棟 | [5 empty] | ＥＰ塗装 |  | 廊下Ｅ２ | 79 | ㎡ | 更新 | 更新 |  |  | 1
宿泊棟 | [5 empty] | ＥＰ塗装 |  | 廊下Ｅ３ | 82 | ㎡ | 更新 | 更新 |  |  | 1
宿泊棟 | [5 empty] | ＥＰ塗装 |  | エレベータホール４ | 55 | ㎡ | 更新 | 更新 |  |  | 1
宿泊棟 | [5 empty] | ＥＰ塗装 |  | 多目的準備室 | 64 | ㎡ | 更新 | 更新 |  |  | 1
宿泊棟 | [5 empty] | ＥＰ塗装 |  | 理科準備室１ | 52 | ㎡ | 更新 | 更新 |  |  | 1
宿泊棟 | [5 empty] | ＥＰ塗装 |  | 多目的室３ | 92 | ㎡ | 更新 | 更新 |  |  | 1
宿泊棟 | [5 empty] | ＥＰ塗装 |  | 理科準備室２ | 64 | ㎡ | 更新 | 更新 |  |  | 1
宿泊棟 | [5 empty] | ＥＰ塗装 |  | 学習室Ａ | 70 | ㎡ | 更新 | 更新 |  |  | 1
宿泊棟 | [5 empty] | ＥＰ塗装 |  | 学習室Ｂ | 70 | ㎡ | 更新 | 更新 |  |  | 1
宿泊棟 | [5 empty] | ＥＰ塗装 |  | 学習室Ｃ | 70 | ㎡ | 更新 | 更新 |  |  | 1
宿泊棟 | [5 empty] | ＥＰ塗装 |  | 教室Ａ | 70 | ㎡ | 更新 | 更新 |  |  | 1
宿泊棟 | [5 empty] | ＥＰ塗装 |  | 教室Ｂ | 70 | ㎡ | 更新 | 更新 |  |  | 1
宿泊棟 | [5 empty] | ＥＰ塗装 |  | 教室Ｃ | 70 | ㎡ | 更新 | 更新 |  |  | 1
宿泊棟 | [5 empty] | ＥＰ塗装 |  | 高陵高校記念室 | 70 | ㎡ | 更新 | 更新 |  |  | 1
宿泊棟 | [5 empty] | ＥＰ塗装 |  | コモンスペース | 20 | ㎡ | 更新 | 更新 |  |  | 1
宿泊棟 | [5 empty] | ＥＰ塗装 |  | 廊下Ｎ４ | 137 | ㎡ | 更新 | 更新 |  |  | 1
宿泊棟 | [5 empty] | ＥＰ塗装 |  | 廊下Ｓ４ | 141 | ㎡ | 更新 | 更新 |  |  | 1
宿泊棟 | [5 empty] | ＥＰ塗装 |  | 廊下Ｗ４ | 71 | ㎡ | 更新 | 更新 |  |  | 1
宿泊棟 | [5 empty] | ＥＰ塗装 |  | 廊下Ｅ４ | 73 | ㎡ | 更新 | 更新 |  |  | 1
宿泊棟 | [5 empty] | ＥＰ塗装 |  | 廊下Ｍ４ | 114 | ㎡ | 更新 | 更新 |  |  | 1
宿泊棟 | [5 empty] | ＥＰ塗装 |  | トイレＮ２前室 | 50 | ㎡ | 更新 | 更新 |  |  | 1
宿泊棟 | [5 empty] | ＥＰ塗装 |  | トイレＮ３前室 | 50 | ㎡ | 更新 | 更新 |  |  | 1
宿泊棟 | [5 empty] | ＥＰ塗装 |  | トイレＮ４前室 | 50 | ㎡ | 更新 | 更新 |  |  | 1
宿泊棟 | [5 empty] | ＥＰ塗装 |  | 倉庫Ｅ１ | 18 | ㎡ | 更新 | 更新 |  |  | 1
宿泊棟 | [5 empty] | ＥＰ塗装 |  | 倉庫Ｅ２ | 18 | ㎡ | 更新 | 更新 |  |  | 1
宿泊棟 | [5 empty] | ＥＰ塗装 |  | 倉庫Ｅ３ | 18 | ㎡ | 更新 | 更新 |  |  | 1
宿泊棟 | [5 empty] | ＥＰ塗装 |  | 倉庫Ｅ４ | 18 | ㎡ | 更新 | 更新 |  |  | 1
宿泊棟 | [5 empty] | ＥＰ塗装 |  | 階段Ｃ 階段室（宿泊棟東端） | 482 | ㎡ | 更新 | 更新 |  |  | 1
宿泊棟 | [5 empty] | ＥＰ塗装 化粧ＧＷボード |  | 音楽準備室 | 53 | ㎡ | 更新 | 更新 |  |  | 1
宿泊棟 | [5 empty] | ＥＰ塗装 化粧ＧＷボード |  | 音楽室２Ａ | 54 | ㎡ | 更新 | 更新 |  |  | 1
宿泊棟 | [5 empty] | ＥＰ塗装 化粧ＧＷボード |  | 音楽室２Ｂ | 54 | ㎡ | 更新 | 更新 |  |  | 1
宿泊棟 | [5 empty] | ＥＰ塗装 化粧ＧＷボード |  | 音楽室３Ａ | 34 | ㎡ | 更新 | 更新 |  |  | 1
宿泊棟 | [5 empty] | ＥＰ塗装 化粧ＧＷボード |  | 音楽室３Ｂ | 34 | ㎡ | 更新 | 更新 |  |  | 1
宿泊棟 | [5 empty] | ＥＰ塗装 化粧ＧＷボード |  | 音楽室４Ａ | 28 | ㎡ | 更新 | 更新 |  |  | 1
宿泊棟 | [5 empty] | ＥＰ塗装 化粧ＧＷボード |  | 音楽室４Ｂ | 28 | ㎡ | 更新 | 更新 |  |  | 1
宿泊棟 | [5 empty] | ＶＰ塗装 |  | 厨房横休憩室トイレ | 13 | ㎡ | 更新 | 更新 |  |  | 1
宿泊棟 | [5 empty] | ＶＰ塗装 |  | 厨房事務室 | 34 | ㎡ | 更新 | 更新 |  |  | 1
宿泊棟 | [5 empty] | ＶＰ塗装 |  | トイレＮ１ | 40 | ㎡ | 更新 | 更新 |  |  | 1
宿泊棟 | [5 empty] | ＶＰ塗装 |  | だれでもトイレＮ１ | 25 | ㎡ | 更新 | 更新 |  |  | 1
宿泊棟 | [5 empty] | ＶＰ塗装 |  | トイレＥ１ | 49 | ㎡ | 更新 | 更新 |  |  | 1
宿泊棟 | [5 empty] | ＶＰ塗装 |  | だれでもトイレＥ１ | 23 | ㎡ | 更新 | 更新 |  |  | 1
宿泊棟 | [5 empty] | ＶＰ塗装 |  | 洗面所Ｅ２ | 48 | ㎡ | 更新 | 更新 |  |  | 1
宿泊棟 | [5 empty] | ＶＰ塗装 |  | トイレＥ３ | 48 | ㎡ | 更新 | 更新 |  |  | 1
宿泊棟 | [5 empty] | ＶＰ塗装 |  | トイレＮ２ | 65 | ㎡ | 更新 | 更新 |  |  | 1
宿泊棟 | [5 empty] | ＶＰ塗装 |  | トイレＮ３ | 68 | ㎡ | 更新 | 更新 |  |  | 1
宿泊棟 | [5 empty] | ＶＰ塗装 |  | トイレＮ４ | 65 | ㎡ | 更新 | 更新 |  |  | 1
宿泊棟 | [5 empty] | ＶＰ塗装 |  | だれでもトイレＮ２ | 21 | ㎡ | 更新 | 更新 |  |  | 1
宿泊棟 | [5 empty] | ＶＰ塗装 |  | だれでもトイレＮ３ | 21 | ㎡ | 更新 | 更新 |  |  | 1
宿泊棟 | [5 empty] | ＶＰ塗装 |  | だれでもトイレＮ４ | 22 | ㎡ | 更新 | 更新 |  |  | 1
宿泊棟 |  |  |  | 天井 | 岩綿吸音板貼 | 岩綿吸音板 |  | カフェテリアろんたん | 168 | ㎡ | 修繕 | 1.ボードの破損修繕、撤去・処分 | 1
宿泊棟 | [5 empty] | 岩綿吸音板 |  | カフェテリアろんたん | 385 | ㎡ | 修繕 | 1.ボードの破損修繕、撤去・処分 | 1
宿泊棟 | [5 empty] | 岩綿吸音板 |  | 研修室１ | 109 | ㎡ | 修繕 | 1.ボードの破損修繕、撤去・処分 | 1
宿泊棟 | [5 empty] | 岩綿吸音板 |  | 音楽室１ | 104 | ㎡ | 修繕 | 1.ボードの破損修繕、撤去・処分 | 1
宿泊棟 | [5 empty] | 岩綿吸音板 |  | 音楽室２Ａ | 34 | ㎡ | 修繕 | 1.ボードの破損修繕、撤去・処分 | 1
宿泊棟 | [5 empty] | 岩綿吸音板 |  | 音楽室２Ｂ | 34 | ㎡ | 修繕 | 1.ボードの破損修繕、撤去・処分 | 1
宿泊棟 | [5 empty] | 岩綿吸音板 |  | 音楽室３Ａ | 16 | ㎡ | 修繕 | 1.ボードの破損修繕、撤去・処分 | 1
宿泊棟 | [5 empty] | 岩綿吸音板 |  | 音楽室３Ｂ | 16 | ㎡ | 修繕 | 1.ボードの破損修繕、撤去・処分 | 1
宿泊棟 | [5 empty] | 岩綿吸音板 |  | 音楽室４Ａ | 11 | ㎡ | 修繕 | 1.ボードの破損修繕、撤去・処分 | 1
宿泊棟 | [5 empty] | 岩綿吸音板 |  | 音楽室４Ｂ | 11 | ㎡ | 修繕 | 1.ボードの破損修繕、撤去・処分 | 1
宿泊棟 | [5 empty] | 岩綿吸音板 |  | 多目的準備室 | 34 | ㎡ | 修繕 | 1.ボードの破損修繕、撤去・処分 | 1
宿泊棟 | [5 empty] | 岩綿吸音板 |  | 未使用便所Ｈ | 62 | ㎡ | 修繕 | 1.ボードの破損修繕、撤去・処分 | 1
宿泊棟 |  |  |  |  | 化粧石膏ﾎﾞｰﾄﾞ貼 | 化粧ＰＢｔ９．５ |  | 陶芸室 | 132 | ㎡ | 修繕 | 1.ボードの破損修繕、撤去・処分 | 1
宿泊棟 | [5 empty] | 化粧ＰＢｔ９．５ |  | 陶芸準備室 | 36 | ㎡ | 修繕 | 1.ボードの破損修繕、撤去・処分 | 1
宿泊棟 | [5 empty] | 化粧ＰＢｔ９．５ |  | 陶芸倉庫木工倉庫 | 46 | ㎡ | 修繕 | 1.ボードの破損修繕、撤去・処分 | 1
宿泊棟 | [5 empty] | 化粧ＰＢｔ９．５ |  | 木工室 | 141 | ㎡ | 修繕 | 1.ボードの破損修繕、撤去・処分 | 1
宿泊棟 | [5 empty] | 化粧ＰＢｔ９．５ |  | 木工準備室 | 39 | ㎡ | 修繕 | 1.ボードの破損修繕、撤去・処分 | 1
宿泊棟 | [5 empty] | 化粧ＰＢｔ９．５ |  | キッズルーム | 51 | ㎡ | 修繕 | 1.ボードの破損修繕、撤去・処分 | 1
宿泊棟 | [5 empty] | 化粧ＰＢｔ９．５ |  | ビジターセンター | 120 | ㎡ | 修繕 | 1.ボードの破損修繕、撤去・処分 | 1
宿泊棟 | [5 empty] | 化粧ＰＢｔ９．５ |  | スタッフ室１ | 67 | ㎡ | 修繕 | 1.ボードの破損修繕、撤去・処分 | 1
宿泊棟 | [5 empty] | 化粧ＰＢｔ９．５ |  | 保健室 | 34 | ㎡ | 修繕 | 1.ボードの破損修繕、撤去・処分 | 1
宿泊棟 | [5 empty] | 化粧ＰＢｔ９．５ |  | エレベーターホール１ | 56 | ㎡ | 修繕 | 1.ボードの破損修繕、撤去・処分 | 1
宿泊棟 | [5 empty] | 化粧ＰＢｔ９．５ |  | 理科準備室２ | 39 | ㎡ | 修繕 | 1.ボードの破損修繕、撤去・処分 | 1
宿泊棟 | [5 empty] | 化粧ＰＢｔ９．５ |  | 事務更衣室厨房更衣室１・２ | 18 | ㎡ | 修繕 | 1.ボードの破損修繕、撤去・処分 | 1
宿泊棟 | [5 empty] | 化粧ＰＢｔ９．５ |  | 厨房宿泊室、厨房休憩室 | 19 | ㎡ | 修繕 | 1.ボードの破損修繕、撤去・処分 | 1
宿泊棟 | [5 empty] | 化粧ＰＢｔ９．５ |  | 事務更衣部内通路 | 11 | ㎡ | 修繕 | 1.ボードの破損修繕、撤去・処分 | 1
宿泊棟 | [5 empty] | 化粧ＰＢｔ９．５ |  | 厨房事務室 | 13 | ㎡ | 修繕 | 1.ボードの破損修繕、撤去・処分 | 1
宿泊棟 | [5 empty] | 化粧ＰＢｔ９．５ |  | 廊下Ｓ１～ＸＡ６通りまで | 113 | ㎡ | 修繕 | 1.ボードの破損修繕、撤去・処分 | 1
宿泊棟 | [5 empty] | 化粧ＰＢｔ９．５ |  | 廊下Ｓ１～ＸＡ６ | 93 | ㎡ | 修繕 | 1.ボードの破損修繕、撤去・処分 | 1
宿泊棟 | [5 empty] | 化粧ＰＢｔ９．５ |  | 廊下Ｅ１宿泊棟東廊下 | 37 | ㎡ | 修繕 | 1.ボードの破損修繕、撤去・処分 | 1
宿泊棟 | [5 empty] | 化粧ＰＢｔ９．５ |  | 廊下Ｅ（新設部分）宿泊棟東廊下 | 9 | ㎡ | 修繕 | 1.ボードの破損修繕、撤去・処分 | 1
宿泊棟 | [5 empty] | 化粧ＰＢｔ９．５ |  | 廊下Ｍ１中央渡廊下 | 41 | ㎡ | 修繕 | 1.ボードの破損修繕、撤去・処分 | 1
宿泊棟 | [5 empty] | 化粧ＰＢｔ９．５ |  | 研修準備室 | 36 | ㎡ | 修繕 | 1.ボードの破損修繕、撤去・処分 | 1
宿泊棟 | [5 empty] | 化粧ＰＢｔ９．５ |  | 調理室 | 110 | ㎡ | 修繕 | 1.ボードの破損修繕、撤去・処分 | 1
宿泊棟 | [5 empty] | 化粧ＰＢｔ９．５ |  | 調理準備室 | 35 | ㎡ | 修繕 | 1.ボードの破損修繕、撤去・処分 | 1
宿泊棟 | [5 empty] | 化粧ＰＢｔ９．５ |  | ラウンジ２ | 25 | ㎡ | 修繕 | 1.ボードの破損修繕、撤去・処分 | 1
宿泊棟 | [5 empty] | 化粧ＰＢｔ９．５ |  | 廊下Ｍ2中央渡廊下 | 76 | ㎡ | 修繕 | 1.ボードの破損修繕、撤去・処分 | 1
宿泊棟 | [5 empty] | 化粧ＰＢｔ９．５ |  | 廊下Ｍ３中央渡廊下 | 67 | ㎡ | 修繕 | 1.ボードの破損修繕、撤去・処分 | 1
宿泊棟 | [5 empty] | 化粧ＰＢｔ９．５ |  | 階段Ａ 階段室（カフェテリア面） | 45 | ㎡ | 修繕 | 1.ボードの破損修繕、撤去・処分 | 1
宿泊棟 | [5 empty] | 化粧ＰＢｔ９．５ |  | 階段Ｅ 階段室（宿泊棟北端） | 25 | ㎡ | 修繕 | 1.ボードの破損修繕、撤去・処分 | 1
宿泊棟 | [5 empty] | 化粧ＰＢｔ９．５ |  | 階段Ｃ 階段室（宿泊棟東端） | 36 | ㎡ | 修繕 | 1.ボードの破損修繕、撤去・処分 | 1
宿泊棟 | [5 empty] | 化粧ＰＢｔ９．５ |  | リネン室２ | 26 | ㎡ | 修繕 | 1.ボードの破損修繕、撤去・処分 | 1
宿泊棟 | [5 empty] | 化粧ＰＢｔ９．５ |  | エレベータホール２ | 59 | ㎡ | 修繕 | 1.ボードの破損修繕、撤去・処分 | 1
宿泊棟 | [5 empty] | 化粧ＰＢｔ９．５ |  | 音楽準備室 | 37 | ㎡ | 修繕 | 1.ボードの破損修繕、撤去・処分 | 1
宿泊棟 | [5 empty] | 化粧ＰＢｔ９．５ |  | 多目的室１Ａ | 73 | ㎡ | 修繕 | 1.ボードの破損修繕、撤去・処分 | 1
宿泊棟 | [5 empty] | 化粧ＰＢｔ９．５ |  | 多目的室１Ｂ | 73 | ㎡ | 修繕 | 1.ボードの破損修繕、撤去・処分 | 1
宿泊棟 | [5 empty] | 化粧ＰＢｔ９．５ |  | ラウンジ３ | 24 | ㎡ | 修繕 | 1.ボードの破損修繕、撤去・処分 | 1
宿泊棟 | [5 empty] | 化粧ＰＢｔ９．５ |  | リネン室３ | 27 | ㎡ | 修繕 | 1.ボードの破損修繕、撤去・処分 | 1
宿泊棟 | [5 empty] | 化粧ＰＢｔ９．５ |  | エレベータホール３ | 59 | ㎡ | 修繕 | 1.ボードの破損修繕、撤去・処分 | 1
宿泊棟 | [5 empty] | 化粧ＰＢｔ９．５ |  | 廊下Ｎ２ | 206 | ㎡ | 修繕 | 1.ボードの破損修繕、撤去・処分 | 1
宿泊棟 | [5 empty] | 化粧ＰＢｔ９．５ |  | 廊下Ｎ３ | 205 | ㎡ | 修繕 | 1.ボードの破損修繕、撤去・処分 | 1
宿泊棟 | [5 empty] | 化粧ＰＢｔ９．５ |  | 廊下Ｗ２ | 80 | ㎡ | 修繕 | 1.ボードの破損修繕、撤去・処分 | 1
宿泊棟 | [5 empty] | 化粧ＰＢｔ９．５ |  | 廊下Ｗ３ | 90 | ㎡ | 修繕 | 1.ボードの破損修繕、撤去・処分 | 1
宿泊棟 | [5 empty] | 化粧ＰＢｔ９．５ |  | 廊下Ｓ２ | 177 | ㎡ | 修繕 | 1.ボードの破損修繕、撤去・処分 | 1
宿泊棟 | [5 empty] | 化粧ＰＢｔ９．５ |  | 廊下Ｓ３ | 207 | ㎡ | 修繕 | 1.ボードの破損修繕、撤去・処分 | 1
宿泊棟 | [5 empty] | 化粧ＰＢｔ９．５ |  | 廊下Ｅ２ | 87 | ㎡ | 修繕 | 1.ボードの破損修繕、撤去・処分 | 1
宿泊棟 | [5 empty] | 化粧ＰＢｔ９．５ |  | 廊下Ｅ３ | 88 | ㎡ | 修繕 | 1.ボードの破損修繕、撤去・処分 | 1
宿泊棟 | [5 empty] | 化粧ＰＢｔ９．５ |  | エレベータホール４ | 81 | ㎡ | 修繕 | 1.ボードの破損修繕、撤去・処分 | 1
宿泊棟 | [5 empty] | 化粧ＰＢｔ９．５ |  | 多目的室２ | 111 | ㎡ | 修繕 | 1.ボードの破損修繕、撤去・処分 | 1
宿泊棟 | [5 empty] | 化粧ＰＢｔ９．５ |  | 理科室１ | 114 | ㎡ | 修繕 | 1.ボードの破損修繕、撤去・処分 | 1
宿泊棟 | [5 empty] | 化粧ＰＢｔ９．５ |  | 理科準備室１ | 39 | ㎡ | 修繕 | 1.ボードの破損修繕、撤去・処分 | 1
宿泊棟 | [5 empty] | 化粧ＰＢｔ９．５ |  | 多目的室３ | 118 | ㎡ | 修繕 | 1.ボードの破損修繕、撤去・処分 | 1
宿泊棟 | [5 empty] | 化粧ＰＢｔ９．５ |  | 学習室Ａ | 67 | ㎡ | 修繕 | 1.ボードの破損修繕、撤去・処分 | 1
宿泊棟 | [5 empty] | 化粧ＰＢｔ９．５ |  | 学習室Ｂ | 67 | ㎡ | 修繕 | 1.ボードの破損修繕、撤去・処分 | 1
宿泊棟 | [5 empty] | 化粧ＰＢｔ９．５ |  | 学習室Ｃ | 67 | ㎡ | 修繕 | 1.ボードの破損修繕、撤去・処分 | 1
宿泊棟 | [5 empty] | 化粧ＰＢｔ９．５ |  | 教室Ａ | 67 | ㎡ | 修繕 | 1.ボードの破損修繕、撤去・処分 | 1
宿泊棟 | [5 empty] | 化粧ＰＢｔ９．５ |  | 教室Ｂ | 67 | ㎡ | 修繕 | 1.ボードの破損修繕、撤去・処分 | 1
宿泊棟 | [5 empty] | 化粧ＰＢｔ９．５ |  | 教室Ｃ | 67 | ㎡ | 修繕 | 1.ボードの破損修繕、撤去・処分 | 1
宿泊棟 | [5 empty] | 化粧ＰＢｔ９．５ |  | 教室Ｄ | 67 | ㎡ | 修繕 | 1.ボードの破損修繕、撤去・処分 | 1
宿泊棟 | [5 empty] | 化粧ＰＢｔ９．５ |  | 高陵高校記念室 | 67 | ㎡ | 修繕 | 1.ボードの破損修繕、撤去・処分 | 1
宿泊棟 | [5 empty] | 化粧ＰＢｔ９．５ |  | コモンスペース | 24 | ㎡ | 修繕 | 1.ボードの破損修繕、撤去・処分 | 1
宿泊棟 | [5 empty] | 化粧ＰＢｔ９．５ |  | 廊下Ｎ４ | 92 | ㎡ | 修繕 | 1.ボードの破損修繕、撤去・処分 | 1
宿泊棟 | [5 empty] | 化粧ＰＢｔ９．５ |  | 廊下Ｓ４ | 258 | ㎡ | 修繕 | 1.ボードの破損修繕、撤去・処分 | 1
宿泊棟 | [5 empty] | 化粧ＰＢｔ９．５ |  | 廊下Ｗ４ | 49 | ㎡ | 修繕 | 1.ボードの破損修繕、撤去・処分 | 1
宿泊棟 | [5 empty] | 化粧ＰＢｔ９．５ |  | 廊下Ｅ４ | 56 | ㎡ | 修繕 | 1.ボードの破損修繕、撤去・処分 | 1
宿泊棟 | [5 empty] | 化粧ＰＢｔ９．５ |  | 廊下Ｍ４ | 74 | ㎡ | 修繕 | 1.ボードの破損修繕、撤去・処分 | 1
宿泊棟 | [5 empty] | 化粧ＰＢｔ９．５ |  | トイレＮ１ | 16 | ㎡ | 修繕 | 1.ボードの破損修繕、撤去・処分 | 1
宿泊棟 | [5 empty] | 化粧ＰＢｔ９．５ |  | だれでもトイレＮ１ | 7 | ㎡ | 修繕 | 1.ボードの破損修繕、撤去・処分 | 1
宿泊棟 | [5 empty] | 化粧ＰＢｔ９．５ |  | トイレＥ１ | 16 | ㎡ | 修繕 | 1.ボードの破損修繕、撤去・処分 | 1
宿泊棟 | [5 empty] | 化粧ＰＢｔ９．５ |  | だれでもトイレＥ１ | 24 | ㎡ | 修繕 | 1.ボードの破損修繕、撤去・処分 | 1
宿泊棟 | [5 empty] | 化粧ＰＢｔ９．５ |  | 洗面所Ｅ２ | 26 | ㎡ | 修繕 | 1.ボードの破損修繕、撤去・処分 | 1
宿泊棟 | [5 empty] | 化粧ＰＢｔ９．５ |  | トイレＥ３ | 24 | ㎡ | 修繕 | 1.ボードの破損修繕、撤去・処分 | 1
宿泊棟 | [5 empty] | 化粧ＰＢｔ９．５ |  | トイレＮ２前室 | 15 | ㎡ | 修繕 | 1.ボードの破損修繕、撤去・処分 | 1
宿泊棟 | [5 empty] | 化粧ＰＢｔ９．５ |  | トイレＮ３前室 | 15 | ㎡ | 修繕 | 1.ボードの破損修繕、撤去・処分 | 1
宿泊棟 | [5 empty] | 化粧ＰＢｔ９．５ |  | トイレＮ４前室 | 15 | ㎡ | 修繕 | 1.ボードの破損修繕、撤去・処分 | 1
宿泊棟 | [5 empty] | 化粧ＰＢｔ９．５ |  | トイレＮ２ | 53 | ㎡ | 修繕 | 1.ボードの破損修繕、撤去・処分 | 1
宿泊棟 | [5 empty] | 化粧ＰＢｔ９．５ |  | トイレＮ３ | 60 | ㎡ | 修繕 | 1.ボードの破損修繕、撤去・処分 | 1
宿泊棟 | [5 empty] | 化粧ＰＢｔ９．５ |  | トイレＮ４ | 55 | ㎡ | 修繕 | 1.ボードの破損修繕、撤去・処分 | 1
宿泊棟 | [5 empty] | 化粧ＰＢｔ９．５ |  | 倉庫Ｅ１ | 12 | ㎡ | 修繕 | 1.ボードの破損修繕、撤去・処分 | 1
宿泊棟 | [5 empty] | 化粧ＰＢｔ９．５ |  | 倉庫Ｅ２ | 12 | ㎡ | 修繕 | 1.ボードの破損修繕、撤去・処分 | 1
宿泊棟 | [5 empty] | 化粧ＰＢｔ９．５ |  | 倉庫Ｅ３ | 12 | ㎡ | 修繕 | 1.ボードの破損修繕、撤去・処分 | 1
宿泊棟 | [5 empty] | 化粧ＰＢｔ９．５ |  | 倉庫Ｅ４ | 7 | ㎡ | 修繕 | 1.ボードの破損修繕、撤去・処分 | 1
宿泊棟 |  |  |  |  | ｸﾛｽ貼 | ＰＢｔ９．５+クロス仕上げ |  | メイト会議室２ | 67 | ㎡ | 修繕 | 1.ビニルクロス張替え、撤去・処分 | 1
宿泊棟 | [5 empty] | ＰＢｔ９．５+クロス仕上げ |  | 宿泊室２０１ | 72 | ㎡ | 修繕 | 1.ビニルクロス張替え、撤去・処分 | 1
宿泊棟 | [5 empty] | ＰＢｔ９．５+クロス仕上げ |  | 宿泊室２０２ | 72 | ㎡ | 修繕 | 1.ビニルクロス張替え、撤去・処分 | 1
宿泊棟 | [5 empty] | ＰＢｔ９．５+クロス仕上げ |  | 宿泊室２０３ | 72 | ㎡ | 修繕 | 1.ビニルクロス張替え、撤去・処分 | 1
宿泊棟 | [5 empty] | ＰＢｔ９．５+クロス仕上げ |  | 宿泊室２１０ | 36 | ㎡ | 修繕 | 1.ビニルクロス張替え、撤去・処分 | 1
宿泊棟 | [5 empty] | ＰＢｔ９．５+クロス仕上げ |  | 宿泊室２１１ | 36 | ㎡ | 修繕 | 1.ビニルクロス張替え、撤去・処分 | 1
宿泊棟 | [5 empty] | ＰＢｔ９．５+クロス仕上げ |  | 宿泊室２１２ | 36 | ㎡ | 修繕 | 1.ビニルクロス張替え、撤去・処分 | 1
宿泊棟 | [5 empty] | ＰＢｔ９．５+クロス仕上げ |  | 宿泊室２１３ | 36 | ㎡ | 修繕 | 1.ビニルクロス張替え、撤去・処分 | 1
宿泊棟 | [5 empty] | ＰＢｔ９．５+クロス仕上げ |  | 宿泊室２０４ | 36 | ㎡ | 修繕 | 1.ビニルクロス張替え、撤去・処分 | 1
宿泊棟 | [5 empty] | ＰＢｔ９．５+クロス仕上げ |  | 宿泊室２０５ | 36 | ㎡ | 修繕 | 1.ビニルクロス張替え、撤去・処分 | 1
宿泊棟 | [5 empty] | ＰＢｔ９．５+クロス仕上げ |  | 宿泊室２０６ | 36 | ㎡ | 修繕 | 1.ビニルクロス張替え、撤去・処分 | 1
宿泊棟 | [5 empty] | ＰＢｔ９．５+クロス仕上げ |  | 宿泊室２０７ | 36 | ㎡ | 修繕 | 1.ビニルクロス張替え、撤去・処分 | 1
宿泊棟 | [5 empty] | ＰＢｔ９．５+クロス仕上げ |  | 宿泊室２０８ | 36 | ㎡ | 修繕 | 1.ビニルクロス張替え、撤去・処分 | 1
宿泊棟 | [5 empty] | ＰＢｔ９．５+クロス仕上げ |  | 宿泊室２０９ | 36 | ㎡ | 修繕 | 1.ビニルクロス張替え、撤去・処分 | 1
宿泊棟 | [5 empty] | ＰＢｔ９．５+クロス仕上げ |  | 宿泊室３１２ | 36 | ㎡ | 修繕 | 1.ビニルクロス張替え、撤去・処分 | 1
宿泊棟 | [5 empty] | ＰＢｔ９．５+クロス仕上げ |  | 宿泊室３１３ | 36 | ㎡ | 修繕 | 1.ビニルクロス張替え、撤去・処分 | 1
宿泊棟 | [5 empty] | ＰＢｔ９．５+クロス仕上げ |  | 宿泊室３１４ | 36 | ㎡ | 修繕 | 1.ビニルクロス張替え、撤去・処分 | 1
宿泊棟 | [5 empty] | ＰＢｔ９．５+クロス仕上げ |  | 宿泊室３１５ | 36 | ㎡ | 修繕 | 1.ビニルクロス張替え、撤去・処分 | 1
宿泊棟 | [5 empty] | ＰＢｔ９．５+クロス仕上げ |  | 宿泊室３１６ | 36 | ㎡ | 修繕 | 1.ビニルクロス張替え、撤去・処分 | 1
宿泊棟 | [5 empty] | ＰＢｔ９．５+クロス仕上げ |  | 宿泊室３０１ | 36 | ㎡ | 修繕 | 1.ビニルクロス張替え、撤去・処分 | 1
宿泊棟 | [5 empty] | ＰＢｔ９．５+クロス仕上げ |  | 宿泊室３０２ | 36 | ㎡ | 修繕 | 1.ビニルクロス張替え、撤去・処分 | 1
宿泊棟 | [5 empty] | ＰＢｔ９．５+クロス仕上げ |  | 宿泊室３０３ | 36 | ㎡ | 修繕 | 1.ビニルクロス張替え、撤去・処分 | 1
宿泊棟 | [5 empty] | ＰＢｔ９．５+クロス仕上げ |  | 宿泊室３０４ | 36 | ㎡ | 修繕 | 1.ビニルクロス張替え、撤去・処分 | 1
宿泊棟 | [5 empty] | ＰＢｔ９．５+クロス仕上げ |  | 宿泊室３０５ | 36 | ㎡ | 修繕 | 1.ビニルクロス張替え、撤去・処分 | 1
宿泊棟 | [5 empty] | ＰＢｔ９．５+クロス仕上げ |  | 宿泊室３０６ | 36 | ㎡ | 修繕 | 1.ビニルクロス張替え、撤去・処分 | 1
宿泊棟 | [5 empty] | ＰＢｔ９．５+クロス仕上げ |  | 宿泊室３０７ | 36 | ㎡ | 修繕 | 1.ビニルクロス張替え、撤去・処分 | 1
宿泊棟 | [5 empty] | ＰＢｔ９．５+クロス仕上げ |  | 宿泊室３０８ | 36 | ㎡ | 修繕 | 1.ビニルクロス張替え、撤去・処分 | 1
宿泊棟 | [5 empty] | ＰＢｔ９．５+クロス仕上げ |  | 宿泊室３０９ | 36 | ㎡ | 修繕 | 1.ビニルクロス張替え、撤去・処分 | 1
宿泊棟 | [5 empty] | ＰＢｔ９．５+クロス仕上げ |  | 宿泊室３１０ | 36 | ㎡ | 修繕 | 1.ビニルクロス張替え、撤去・処分 | 1
宿泊棟 | [5 empty] | ＰＢｔ９．５+クロス仕上げ |  | 宿泊室３１１ | 36 | ㎡ | 修繕 | 1.ビニルクロス張替え、撤去・処分 | 1
宿泊棟 |  |  |  |  | ケイ酸ｶﾙｼｳﾑ板下地 | ケイカル板ＥＰ塗装 |  | ゆったり浴場脱衣所 | 73 | ㎡ | 修繕 | 1．表面の塗装塗替え | 1
宿泊棟 | [10 empty] | 修繕 | 2．ボードの破損修繕 | 1
宿泊棟 | [10 empty] | 修繕 | 3．撤去 | 1
宿泊棟 | [5 empty] | ケイカル板ｔ６目透かし |  | サービスステーション | 31 | ㎡ | 修繕 | 1．表面の塗装塗替え | 1
宿泊棟 | [10 empty] | 修繕 | 2．ボードの破損修繕 | 1
宿泊棟 | [5 empty] | ケイカル板ｔ６目透かし |  | 再調理室 | 8 | ㎡ | 修繕 | 1．表面の塗装塗替え | 1
宿泊棟 | [5 empty] | ケイカル板ｔ６目透かし |  | 検収食品庫 | 39 | ㎡ | 修繕 | 1．表面の塗装塗替え | 1
宿泊棟 | [10 empty] | 修繕 | 2．ボードの破損修繕 | 1
宿泊棟 | [5 empty] | ケイカル板ｔ６目透かし |  | 厨房・洗浄エリア・ドリンクコーナー | 25 | ㎡ | 修繕 | 1．表面の塗装塗替え | 1
宿泊棟 | [10 empty] | 修繕 | 2．ボードの破損修繕 | 1
宿泊棟 | [5 empty] | ケイカル板ｔ６目透かし |  | ドリンクコーナー | 17 | ㎡ | 修繕 | 1．表面の塗装塗替え | 1
宿泊棟 | [5 empty] | バスリブ |  | ゆったり浴場 | 71 | ㎡ | 修繕 | 1.パネル破損修繕、撤去・処分 | 1
宿泊棟 |  |  |  | 内部雑 |  | 電動スクリーン |  | 2F研修室1 | 1 | 台 | 更新 | 更新 |  |  | 1
宿泊棟 | [5 empty] | トイレブース | TB16 |  | 1 | ヶ所 | 修繕 | 1．金物の交換 | 2
宿泊棟 | [5 empty] | トイレブース | TB17 |  | 1 | ヶ所 | 修繕 | 1．金物の交換 | 2
宿泊棟 | [5 empty] | トイレブース | TB18 |  | 1 | ヶ所 | 修繕 | 1．金物の交換 | 2
宿泊棟 | [5 empty] | トイレブース | TB19 |  | 1 | ヶ所 | 修繕 | 1．金物の交換 | 2
宿泊棟 | [5 empty] | トイレブース | TB20 |  | 1 | ヶ所 | 修繕 | 1．金物の交換 | 2
宿泊棟 | [5 empty] | トイレブース | TB21 |  | 1 | ヶ所 | 修繕 | 1．金物の交換 | 2
宿泊棟 | [5 empty] | トイレブース | TB4 |  | 1 | ヶ所 | 修繕 | 1．金物の交換 | 2
宿泊棟 | [5 empty] | トイレブース | TB5 |  | 1 | ヶ所 | 修繕 | 1．金物の交換 | 2
宿泊棟 | [5 empty] | トイレブース | TB6 |  | 1 | ヶ所 | 修繕 | 1．金物の交換 | 2
宿泊棟 | [5 empty] | トイレブース | TB7 |  | 1 | ヶ所 | 修繕 | 1．金物の交換 | 2
宿泊棟 | [5 empty] | トイレブース | TB8 |  | 1 | ヶ所 | 修繕 | 1．金物の交換 | 2
宿泊棟 | [5 empty] | トイレブース | TB9 |  | 1 | ヶ所 | 修繕 | 1．金物の交換 | 2
宿泊棟 | [5 empty] | トイレブース | TB10 |  | 1 | ヶ所 | 修繕 | 1．金物の交換 | 2
宿泊棟 | [5 empty] | トイレブース | TB11 |  | 1 | ヶ所 | 修繕 | 1．金物の交換 | 2
宿泊棟 | [5 empty] | トイレブース | TB12 |  | 1 | ヶ所 | 修繕 | 1．金物の交換 | 2
宿泊棟 | [5 empty] | トイレブース | TB13 |  | 1 | ヶ所 | 修繕 | 1．金物の交換 | 2
宿泊棟 | [5 empty] | トイレブース | TB14 |  | 1 | ヶ所 | 修繕 | 1．金物の交換 | 2
宿泊棟 | [5 empty] | トイレブース | TB15 |  | 1 | ヶ所 | 修繕 | 1．金物の交換 | 2
宿泊棟 |  |  | 小計(ﾌｧｼﾘﾃｨ大区分)
宿泊棟 |  | 小計(ﾌｧｼﾘﾃｨ分類) |  |  | 木製 | 木製建具
宿泊棟 |  |  | 電気設備 | 照明 | 蛍光灯器具 | 照明器具 | A181 ダウンライト18W | 各所 | 17 | 台 | 更新 | 更新 |  |  | 1
宿泊棟 | [10 empty] | 修繕 | 1.ランプ交換 | 1
宿泊棟 | [5 empty] | 照明器具 | A271 ダウンライト27W | 各所 | 98 | 台 | 更新 | 更新 |  |  | 1
宿泊棟 | [10 empty] | 修繕 | 1.ランプ交換 | 1
宿泊棟 | [5 empty] | 照明器具 | A271' ダウンライト27W | 各所 | 5 | 台 | 更新 | 更新 |  |  | 1
宿泊棟 | [10 empty] | 修繕 | 1.ランプ交換 | 1
宿泊棟 | [5 empty] | 照明器具 | A421 ダウンライトFHT42W*1 | 各所 | 16 | 台 | 更新 | 更新 |  |  | 1
宿泊棟 | [10 empty] | 修繕 | 1.ランプ交換 | 1
宿泊棟 | [5 empty] | 照明器具 | A421' ダウンライトFHT42W*1 | 各所 | 14 | 台 | 修繕 | 1.ランプ交換 | 1
宿泊棟 | [5 empty] | 照明器具 | Z421 ダウンライトFHT42W | 各所 | 113 | 台 | 修繕 | 1.ランプ交換 | 1
宿泊棟 | [5 empty] | 照明器具 | A ダウンライトFHT42W*1（調光） | 各所 | 40 | 台 | 更新 | 更新 |  |  | 1
宿泊棟 | [10 empty] | 修繕 | 1.ランプ交換 | 1
宿泊棟 | [5 empty] | 照明器具 | B322C 埋込 FHF32W*2 | 各所 | 125 | 台 | 更新 | 更新 |  |  | 1
宿泊棟 | [10 empty] | 修繕 | 1.ランプ交換 | 1
宿泊棟 | [5 empty] | 照明器具 | E322 埋込ルーバー FHF32W*2 | 各所 | 19 | 台 | 更新 | 更新 |  |  | 1
宿泊棟 | [10 empty] | 修繕 | 1.ランプ交換 | 1
宿泊棟 | [5 empty] | 照明器具 | E322C 埋込ルーバーFHF32W*2（調光） | 各所 | 38 | 台 | 更新 | 更新 |  |  | 1
宿泊棟 | [10 empty] | 修繕 | 1.ランプ交換 | 1
宿泊棟 | [5 empty] | 照明器具 | E322C' 埋込ルーバーFHF32W*2（調光） | 各所 | 24 | 台 | 更新 | 更新 |  |  | 1
宿泊棟 | [10 empty] | 修繕 | 1.ランプ交換 | 1
宿泊棟 | [5 empty] | 照明器具 | C201 逆富士FL20W*1 | 各所 | 1 | 台 | 修繕 | 1.ランプ交換 | 1
宿泊棟 | [5 empty] | 照明器具 | C321 逆富士FHF32W*1 | 各所 | 7 | 台 | 更新 | 更新 |  |  | 1
宿泊棟 | [10 empty] | 修繕 | 1.ランプ交換 | 1
宿泊棟 | [5 empty] | 照明器具 | C322 逆富士FHF32W*2 | 各所 | 56 | 台 | 更新 | 更新 |  |  | 1
宿泊棟 | [10 empty] | 修繕 | 1.ランプ交換 | 1
宿泊棟 | [5 empty] | 照明器具 | C322' 直付FHF32W*2 | 各所 | 160 | 台 | 修繕 | 1.ランプ交換 | 1
宿泊棟 | [5 empty] | 照明器具 | P322W 逆富士FHF32W*2（防雨型） | 各所 | 19 | 台 | 更新 | 更新 |  |  | 1
宿泊棟 | [10 empty] | 修繕 | 1.ランプ交換 | 1
宿泊棟 | [5 empty] | 照明器具 | O322W 逆富士FHF32W*2（防雨BT内臓） | 各所 | 6 | 台 | 更新 | 更新 |  |  | 1
宿泊棟 | [10 empty] | 修繕 | 1.ランプ交換 | 1
宿泊棟 | [10 empty] | 修繕 | 2.蓄電池交換 | 1
宿泊棟 | [5 empty] | 照明器具 | J402 シーリングFLR40W*2 | 各所 | 2 | 台 | 更新 | 更新 |  |  | 1
宿泊棟 | [10 empty] | 修繕 | 1.ランプ交換 | 1
宿泊棟 | [5 empty] | 照明器具 | H201 ブラケットFL20W*1 | 各所 | 39 | 台 | 更新 | 更新 |  |  | 1
宿泊棟 | [10 empty] | 修繕 | 1.ランプ交換 | 1
宿泊棟 | [5 empty] | 照明器具 | L201 ブラケットFL20W*1 | 各所 | 31 | 台 | 更新 | 更新 |  |  | 1
宿泊棟 | [10 empty] | 修繕 | 1.ランプ交換 | 1
宿泊棟 | [5 empty] | 照明器具 | I321 トラフFHF32W*1 | 各所 | 65 | 台 | 修繕 | 1.ランプ交換 | 1
宿泊棟 | [5 empty] | 照明器具 | G321 トラフFHF32W*1（両反射笠） | 各所 | 16 | 台 | 更新 | 更新 |  |  | 1
宿泊棟 | [10 empty] | 修繕 | 1.ランプ交換 | 1
宿泊棟 |  |  |  |  | 白熱灯器具 | 照明器具 | B ダウンライトJDR65W*1（調光） | 各所 | 10 | 台 | 修繕 | 1.ランプ交換 | 10
宿泊棟 | [5 empty] | 照明器具 | N65C ダウンライトJDR65W*1（調光） | 各所 | 69 | 台 | 修繕 | 1.ランプ交換 | 10
宿泊棟 | [5 empty] | 照明器具 | F40W シーリングIL60W*1 | 各所 | 24 | 台 | 更新 | 更新 |  |  | 1
宿泊棟 | [10 empty] | 修繕 | 1.ランプ交換 | 1
宿泊棟 |  |  |  |  | 非常用照明器具 | 自己点検誘導灯 | ト B級BH形片面 誘導音付 | 各所 | 19 | 台 | 更新 | 更新 |  |  | 1
宿泊棟 | [10 empty] | 修繕 | 1.ランプ交換 | 1
宿泊棟 | [10 empty] | 修繕 | 2.蓄電池交換 | 1
宿泊棟 | [5 empty] | 照明器具 | ワ13 非常灯（BT内蔵） | 各所 | 2 | 台 | 更新 | 更新 |  |  | 1
宿泊棟 | [10 empty] | 修繕 | 1.蓄電池交換 | 1
宿泊棟 | [5 empty] | 照明器具 | ワ30 非常灯（BT内蔵） | 各所 | 11 | 台 | 更新 | 更新 |  |  | 1
宿泊棟 | [10 empty] | 修繕 | 1.蓄電池交換 | 1
宿泊棟 |  |  |  |  | 避難口誘導灯 | 階段通路誘導灯 | ニ321 FHF32w*1（BT内蔵） | 各所 | 38 | 台 | 更新 | 更新 |  |  | 1
宿泊棟 | [10 empty] | 修繕 | 1.ランプ交換 | 9
宿泊棟 | [10 empty] | 修繕 | 2.蓄電池交換 | 1
宿泊棟 | [5 empty] | 階段通路誘導灯 | ニ321W FHF32W*1（防雨型・BT内蔵） | 各所 | 6 | 台 | 更新 | 更新 |  |  | 1
宿泊棟 | [10 empty] | 修繕 | 1.ランプ交換 | 9
宿泊棟 | [10 empty] | 修繕 | 2.蓄電池交換 | 1
宿泊棟 | [5 empty] | 自己点検誘導灯 | ホ B級BH形片面 | 各所 | 47 | 台 | 更新 | 更新 |  |  | 1
宿泊棟 | [10 empty] | 修繕 | 1.ランプ交換 | 1
宿泊棟 | [10 empty] | 修繕 | 2.蓄電池交換 | 1
宿泊棟 | [5 empty] | 自己点検誘導灯 | へ B級BH形両面 | 各所 | 11 | 台 | 更新 | 更新 |  |  | 1
宿泊棟 | [10 empty] | 修繕 | 1.ランプ交換 | 1
宿泊棟 | [10 empty] | 修繕 | 2.蓄電池交換 | 1
宿泊棟 | [5 empty] | 自己点検誘導灯 | チ B級BH形両面 誘導音付 | 各所 | 1 | 台 | 更新 | 更新 |  |  | 1
宿泊棟 | [10 empty] | 修繕 | 1.ランプ交換 | 1
宿泊棟 | [10 empty] | 修繕 | 2.蓄電池交換 | 1
宿泊棟 | [5 empty] | 自己点検誘導灯 | リ B級BH形片面 埋込誘導音付 | 各所 | 1 | 台 | 更新 | 更新 |  |  | 1
宿泊棟 | [10 empty] | 修繕 | 1.ランプ交換 | 1
宿泊棟 | [10 empty] | 修繕 | 2.蓄電池交換 | 1
宿泊棟 |  |  |  |  | HID灯器具 | 照明器具 | X501 スポットJD500W*1 | 各所 | 2 | 台 | 更新 | 更新 |  |  | 1
宿泊棟 |  |  |  |  | ハロゲン灯 | 照明器具 | X602 スポットJDL60W*1 | 各所 | 1 | 台 | 更新 | 更新 |  |  | 1
宿泊棟 |  |  |  |  | その他 | 照明器具 | K61 殺菌灯 | 各所 | 8 | 台 | 更新 | 更新 |  |  | 1
宿泊棟 | [10 empty] | 修繕 | 1.ランプ交換 | 1
宿泊棟 | [5 empty] | 照明器具 | オートリフター | 各所 | 15 | 台 | 更新 | 更新 |  |  | 1
宿泊棟 |  |  |  | 映像・音響 |  | メインスピーカー |  | 2F研修室1 | 2 | 個 | 更新 | 更新 |  |  | 1
宿泊棟 | [5 empty] | 天井スピーカー |  | 2F研修室1 | 4 | 個 | 更新 | 更新 |  |  | 1
宿泊棟 |  |  |  |  | プロジェクター | プロジェクター |  | 2F研修室1 | 1 | 台 | 更新 | 更新 |  |  | 1
宿泊棟 |  |  |  |  | ワイヤレスアンテナ | ワイヤレスアンテナ |  | 2F研修室1 | 2 | 台 | 更新 | 更新 |  |  | 1
宿泊棟 |  |  |  |  | マイク | ワイヤレスマイク |  | 2F研修室1 | 2 | 個 | 更新 | 更新 |  |  | 1
宿泊棟 |  |  |  | 電話・情報 |  | MDF |  | 1F中央監視室 | 1 | 台 | 修繕 | 1.蓄電池等交換 | 1
宿泊棟 |  |  |  |  | 電話交換機 | PBX |  | 1F中央監視室 | 1 | 台 | 更新 | 更新 |  |  | 1
宿泊棟 | [10 empty] | 修繕 | 1.蓄電池等交換 | 1
宿泊棟 |  |  |  | 呼出・表示・時計 | ｲﾝﾀｰﾎﾝ | 玄関子機 |  | 1F東口 | 1 | 個 | 更新 | 更新 |  |  | 1
宿泊棟 |  |  |  |  | 呼出機器 | 呼出し押ﾎﾞﾀﾝ |  | 1～7Fだれでもトイレ | 7 | 個 | 更新 | 更新 |  |  | 1
宿泊棟 | [5 empty] | 呼出し押ﾎﾞﾀﾝ |  | 1～4F女子トイレ | 6 | 個 | 更新 | 更新 |  |  | 1
宿泊棟 | [5 empty] | 呼出し表示灯 |  | 1～4Fだれでもトイレ | 7 | 個 | 更新 | 更新 |  |  | 1
宿泊棟 | [5 empty] | 呼出し表示灯 |  | 1～4F女子トイレ | 6 | 個 | 更新 | 更新 |  |  | 1
宿泊棟 | [5 empty] | 復帰押ﾎﾞﾀﾝ |  | 1～4Fだれでもトイレ | 7 | 個 | 更新 | 更新 |  |  | 1
宿泊棟 | [5 empty] | 復帰押ﾎﾞﾀﾝ |  | 1～4F女子トイレ | 6 | 個 | 更新 | 更新 |  |  | 1
宿泊棟 |  |  |  |  | 親時計 | 親時計 １回線 |  | RF時計台機械室2 | 1 | 個 | 更新 | 更新 |  |  | 1
宿泊棟 | [10 empty] | 修繕 | 1.蓄電池等交換 | 1
宿泊棟 | [5 empty] | 親時計 １回線 |  | RF時計台機械室2 | 1 | 個 | 更新 | 更新 |  |  | 1
宿泊棟 | [10 empty] | 修繕 | 1.蓄電池等交換 | 1
宿泊棟 |  |  |  |  | 子時計 | 子時計 壁掛型 | 310Φ壁掛型 | 2F音楽室1、多目的室×2 | 3 | 個 | 更新 | 更新 |  |  | 1
宿泊棟 | [5 empty] | 子時計 壁掛形 | 310Φ壁掛型 | 1Fビジターセンター、レストラン、木工工芸室、陶芸工芸室 | 4 | 個 | 更新 | 更新 |  |  | 1
宿泊棟 | [5 empty] | 子時計 壁掛形 | 310Φ壁掛型 | 2F研修室1、調理室 | 2 | 個 | 更新 | 更新 |  |  | 1
宿泊棟 |  |  |  | 放送・ﾃﾚﾋﾞ | ｱﾝﾌﾟ | AV機器収納架 |  | 2F研修室1 | 2 | 台 | 更新 | 更新 |  |  | 1
宿泊棟 |  |  |  |  | ｽﾋﾟｰｶｰ | ｽﾋﾟｰｶ ﾄﾗﾝﾍﾟｯﾄ形 |  | 屋上 | 3 | 個 | 更新 | 更新 |  |  | 1
宿泊棟 | [5 empty] | ｽﾋﾟｰｶ 天井埋込形 |  | 1～4F各所 | 71 | 個 | 更新 | 更新 |  |  | 1
宿泊棟 | [5 empty] | ｽﾋﾟｰｶ 天井埋込形 |  | 3F多目的室・音楽室-1 | 8 | 個 | 更新 | 更新 |  |  | 1
宿泊棟 | [5 empty] | ｽﾋﾟｰｶ 天井埋込形 ATT付 |  | 1,2,4F各所 | 9 | 個 | 更新 | 更新 |  |  | 1
宿泊棟 |  |  | 小計(ﾌｧｼﾘﾃｨ大区分)
宿泊棟 |  |  | 空調設備 | 空調機器 | ﾋﾞﾙ用ﾏﾙﾁｴｱｺﾝ | 空冷ヒートポンプ式パッケージ（室外機） | EHP-1 冷房能力：56.0KW 暖房能力：63.0KW | 北面屋上 | 1 | 台 | 修繕 | 2.圧力開閉器等交換 | 1
宿泊棟 | [10 empty] | 修繕 | 3.凝縮器洗浄 | 2
宿泊棟 | [5 empty] | 空冷ヒートポンプ式パッケージ（室外機） | EHP-2 冷房能力：40.0KW 暖房能力：45.0KW | 東面屋上 | 1 | 台 | 修繕 | 2.圧力開閉器等交換 | 1
宿泊棟 | [10 empty] | 修繕 | 3.凝縮器洗浄 | 2
宿泊棟 | [5 empty] | 空冷ヒートポンプ式パッケージ（室内機） | EHP-1-1 冷房能力：7.1KW 暖房能力：8.0KW 天吊型 | 4F学習室A・B | 3 | 台 | 更新 | 更新 |  |  | 1
宿泊棟 | [10 empty] | 修繕 | 2.ドレンポンプ交換 | 1
宿泊棟 | [10 empty] | 修繕 | 3.フィルター交換 | 2
宿泊棟 | [10 empty] | 修繕 | 4.熱交換器洗浄 | 1
宿泊棟 | [5 empty] | 空冷ヒートポンプ式パッケージ（室内機） | EHP-1-2 冷房能力：11.2KW 暖房能力：12.5KW 天吊型 | 4F学習室A・B | 3 | 台 | 更新 | 更新 |  |  | 1
宿泊棟 | [10 empty] | 修繕 | 2.ドレンポンプ交換 | 1
宿泊棟 | [10 empty] | 修繕 | 3.フィルター交換 | 2
宿泊棟 | [10 empty] | 修繕 | 4.熱交換器洗浄 | 1
宿泊棟 | [5 empty] | 空冷ヒートポンプ式パッケージ（室内機） | EHP-2-1 冷房能力：11.2KW 暖房能力：12.5KW 天吊型 | 4F理科室1 | 3 | 台 | 更新 | 更新 |  |  | 1
宿泊棟 | [10 empty] | 修繕 | 2.ドレンポンプ交換 | 1
宿泊棟 | [10 empty] | 修繕 | 3.フィルター交換 | 2
宿泊棟 | [10 empty] | 修繕 | 4.熱交換器洗浄 | 1
宿泊棟 |  |  |  |  | 空冷式ﾊﾟｯｹｰｼﾞ | 空冷ヒートポンプ式パッケージ | AC-3 冷房能力： 暖房能力： 床置設備用 | 4F多目的室2 | 1 | 台 | 更新 | 更新 |  |  | 1
宿泊棟 | [10 empty] | 修繕 | 2.送風機等交換 | 1
宿泊棟 | [10 empty] | 修繕 | 3.圧力開閉器等交換 | 1
宿泊棟 | [10 empty] | 修繕 | 4.熱交換器洗浄 | 2
宿泊棟 | [10 empty] | 修繕 | 5.ファンベルト等交換他 | 2
宿泊棟 |  |  |  |  | ｶﾞｽﾋｰﾄﾎﾟﾝﾌﾟｴｱｺﾝ | ガスヒートポンプパッケージエアコン（室外機） | GHP-5（旧GHP-2） 冷房能力：45.0KW 暖房能力：53.0KW | 北面屋上 | 1 | 台 | 修繕 | 1.圧縮機等交換 | 1
宿泊棟 | [10 empty] | 修繕 | 2.圧力開閉器等交換 | 1
宿泊棟 | [10 empty] | 修繕 | 3.エンジン整備 | 1
宿泊棟 | [10 empty] | 修繕 | 4.凝縮器洗浄 | 2
宿泊棟 | [5 empty] | ガスヒートポンプパッケージエアコン（室外機） | GHP-6（旧GHP-3） 冷房能力：56.0Kw 暖房能力：67.0kw | 北面屋上 | 1 | 台 | 修繕 | 1.圧縮機等交換 | 1
宿泊棟 | [10 empty] | 修繕 | 2.圧力開閉器等交換 | 1
宿泊棟 | [10 empty] | 修繕 | 3.エンジン整備 | 1
宿泊棟 | [10 empty] | 修繕 | 4.凝縮器洗浄 | 2
宿泊棟 | [5 empty] | ガスヒートポンプパッケージエアコン（室外機） | GHP-7（旧GHP-4A・4B） 冷房能力：45.0KW 暖房能力：50.0KW | 北面屋上 | 1 | 台 | 修繕 | 1.圧縮機等交換 | 1
宿泊棟 | [10 empty] | 修繕 | 2.圧力開閉器等交換 | 2
宿泊棟 | [10 empty] | 修繕 | 3.エンジン整備 | 1
宿泊棟 | [10 empty] | 修繕 | 4.凝縮器洗浄 | 2
宿泊棟 | [5 empty] | ガスヒートポンプパッケージエアコン（室外機） | GHP-7（旧GHP-5） 冷房能力：56.0KW 暖房能力：67.0KW | 北面屋上 | 1 | 台 | 修繕 | 1.圧縮機等交換 | 1
宿泊棟 | [10 empty] | 修繕 | 2.圧力開閉器等交換 | 2
宿泊棟 | [10 empty] | 修繕 | 3.エンジン整備 | 1
宿泊棟 | [10 empty] | 修繕 | 4.凝縮器洗浄 | 2
宿泊棟 | [5 empty] | ガスヒートポンプパッケージエアコン（室外機） | GHP-10A（旧GHP-6・7） 冷房能力：71.0KW 暖房能力：80.0KW | 東面屋上 | 1 | 台 | 修繕 | 1.圧縮機等交換 | 1
宿泊棟 | [10 empty] | 修繕 | 2.圧力開閉器等交換 | 2
宿泊棟 | [10 empty] | 修繕 | 3.エンジン整備 | 1
宿泊棟 | [10 empty] | 修繕 | 4.凝縮器洗浄 | 2
宿泊棟 | [5 empty] | ガスヒートポンプパッケージエアコン（室外機） | GHP-10B（旧GHP-9） 冷房能力：71.0KW 暖房能力：80.0KW | 東面屋上 | 1 | 台 | 修繕 | 1.圧縮機等交換 | 1
宿泊棟 | [10 empty] | 修繕 | 2.圧力開閉器等交換 | 2
宿泊棟 | [10 empty] | 修繕 | 3.エンジン整備 | 1
宿泊棟 | [10 empty] | 修繕 | 4.凝縮器洗浄 | 2
宿泊棟 | [5 empty] | ガスヒートポンプパッケージエアコン（室外機） | GHP-8A（旧GHP-13） 冷房能力：28.0KW 暖房能力：33.5KW | 北面屋上 | 1 | 台 | 修繕 | 1.圧縮機等交換 | 1
宿泊棟 | [10 empty] | 修繕 | 2.圧力開閉器等交換 | 2
宿泊棟 | [10 empty] | 修繕 | 3.エンジン整備 | 1
宿泊棟 | [10 empty] | 修繕 | 4.凝縮器洗浄 | 2
宿泊棟 | [5 empty] | ガスヒートポンプパッケージエアコン（室外機） | GHP-11（旧GHP-14） 冷房能力：56.0KW 暖房能力：67.0KW | 東面屋上 | 1 | 台 | 修繕 | 1.圧縮機等交換 | 1
宿泊棟 | [10 empty] | 修繕 | 2.圧力開閉器等交換 | 2
宿泊棟 | [10 empty] | 修繕 | 3.エンジン整備 | 1
宿泊棟 | [10 empty] | 修繕 | 4.凝縮器洗浄 | 2
宿泊棟 | [5 empty] | ガスヒートポンプパッケージエアコン（室外機） | GHP-9A（旧GHP-15） 冷房能力：45.0KW 暖房能力：53.0KW | 北面屋上 | 1 | 台 | 修繕 | 1.圧縮機等交換 | 1
宿泊棟 | [10 empty] | 修繕 | 2.圧力開閉器等交換 | 2
宿泊棟 | [10 empty] | 修繕 | 3.エンジン整備 | 1
宿泊棟 | [10 empty] | 修繕 | 4.凝縮器洗浄 | 2
宿泊棟 | [5 empty] | ガスヒートポンプパッケージエアコン（室外機） | GHP-16 冷房能力：56.0KW 暖房能力：67.0KW | 東面屋上 | 1 | 台 | 修繕 | 1.圧縮機等交換 | 1
宿泊棟 | [10 empty] | 修繕 | 2.圧力開閉器等交換 | 1
宿泊棟 | [10 empty] | 修繕 | 3.エンジン整備 | 1
宿泊棟 | [10 empty] | 修繕 | 4.凝縮器洗浄 | 2
宿泊棟 | [5 empty] | ガスヒートポンプパッケージエアコン（室外機） | GHP-8B（旧GHP-18） 冷房能力：22.4KW 暖房能力：26.5KW | 北面屋上 | 1 | 台 | 修繕 | 1.圧縮機等交換 | 1
宿泊棟 | [10 empty] | 修繕 | 2.圧力開閉器等交換 | 2
宿泊棟 | [10 empty] | 修繕 | 3.エンジン整備 | 1
宿泊棟 | [10 empty] | 修繕 | 4.凝縮器洗浄 | 2
宿泊棟 | [5 empty] | ガスヒートポンプパッケージエアコン（室外機） | GHP-13（旧GHP-19） 冷房能力：71.0KW 暖房能力：80.0KW | 東面屋上 | 1 | 台 | 修繕 | 1.圧縮機等交換 | 1
宿泊棟 | [10 empty] | 修繕 | 2.圧力開閉器等交換 | 2
宿泊棟 | [10 empty] | 修繕 | 3.エンジン整備 | 1
宿泊棟 | [10 empty] | 修繕 | 4.凝縮器洗浄 | 2
宿泊棟 | [5 empty] | ガスヒートポンプパッケージエアコン（室外機） | GHP-9B（旧GHP-21） 冷房能力：45.0KW 暖房能力：53.0KW | 北面屋上 | 1 | 台 | 修繕 | 1.圧縮機等交換 | 1
宿泊棟 | [10 empty] | 修繕 | 2.圧力開閉器等交換 | 2
宿泊棟 | [10 empty] | 修繕 | 3.エンジン整備 | 1
宿泊棟 | [10 empty] | 修繕 | 4.凝縮器洗浄 | 2
宿泊棟 | [5 empty] | ガスヒートポンプパッケージエアコン（室外機） | GHP-14（旧GHP-22） 冷房能力：56.0KW 暖房能力：67.0KW | 東面屋上 | 1 | 台 | 修繕 | 1.圧縮機等交換 | 1
宿泊棟 | [10 empty] | 修繕 | 2.圧力開閉器等交換 | 2
宿泊棟 | [10 empty] | 修繕 | 3.エンジン整備 | 1
宿泊棟 | [10 empty] | 修繕 | 4.凝縮器洗浄 | 2
宿泊棟 | [5 empty] | ガスヒートポンプパッケージエアコン（室内機） | GHP-5 冷房能力：3.6KW 暖房能力：4.2KW 天井カセット4方向 | 1F仮眠室A・B 1F施設管理室 | 4 | 台 | 修繕 | 1.送風機交換 | 1
宿泊棟 | [10 empty] | 修繕 | 2.ドレンポンプ交換 | 2
宿泊棟 | [10 empty] | 修繕 | 3.フィルター交換 | 4
宿泊棟 | [10 empty] | 修繕 | 4.熱交換器洗浄 | 2
宿泊棟 | [5 empty] | ガスヒートポンプパッケージエアコン（室内機） | GHP-5 冷房能力：9.0KW 暖房能力：10.6KW 天井カセット4方向 | 1F事務室 | 3 | 台 | 修繕 | 1.送風機交換 | 1
宿泊棟 | [10 empty] | 修繕 | 2.ドレンポンプ交換 | 2
宿泊棟 | [10 empty] | 修繕 | 3.フィルター交換 | 4
宿泊棟 | [10 empty] | 修繕 | 4.熱交換器洗浄 | 2
宿泊棟 | [5 empty] | ガスヒートポンプパッケージエアコン（室内機） | GHP-6 冷房能力：2.8KW 暖房能力：3.4KW 天井カセット4方向 | 1F厨房事務室 | 1 | 台 | 修繕 | 1.送風機交換 | 1
宿泊棟 | [10 empty] | 修繕 | 2.ドレンポンプ交換 | 2
宿泊棟 | [10 empty] | 修繕 | 3.フィルター交換 | 4
宿泊棟 | [10 empty] | 修繕 | 4.熱交換器洗浄 | 2
宿泊棟 | [5 empty] | ガスヒートポンプパッケージエアコン（室内機） | GHP-6 冷房能力：5.6KW 暖房能力：6.7KW 天井カセット2方向 | 1F厨房宿直室 | 1 | 台 | 修繕 | 1.送風機交換 | 1
宿泊棟 | [10 empty] | 修繕 | 2.ドレンポンプ交換 | 2
宿泊棟 | [10 empty] | 修繕 | 3.フィルター交換 | 4
宿泊棟 | [10 empty] | 修繕 | 4.熱交換器洗浄 | 2
宿泊棟 | [5 empty] | ガスヒートポンプパッケージエアコン（室内機） | GHP-6 冷房能力：7.1KW 暖房能力：8.5KW 天井カセット2方向 | 1F厨房休憩室 | 1 | 台 | 修繕 | 2.ドレンポンプ交換 | 1
宿泊棟 | [10 empty] | 修繕 | 3.フィルター交換 | 2
宿泊棟 | [10 empty] | 修繕 | 4.熱交換器洗浄 | 1
宿泊棟 | [5 empty] | ガスヒートポンプパッケージエアコン（室内機） | GHP-6 冷房能力：8.0KW 暖房能力：9.5KW 厨房用てんつり | 1F厨房 | 3 | 台 | 修繕 | 1.送風機交換 | 1
宿泊棟 | [10 empty] | 修繕 | 2.ドレンポンプ交換 | 2
宿泊棟 | [10 empty] | 修繕 | 3.フィルター交換 | 4
宿泊棟 | [10 empty] | 修繕 | 4.熱交換器洗浄 | 2
宿泊棟 | [5 empty] | ガスヒートポンプパッケージエアコン（室内機） | GHP-6 冷房能力：7.1KW 暖房能力：8.5KW 天井ビルトイン | 1F厨房 | 2 | 台 | 修繕 | 2.ドレンポンプ交換 | 1
宿泊棟 | [10 empty] | 修繕 | 3.フィルター交換 | 2
宿泊棟 | [10 empty] | 修繕 | 4.熱交換器洗浄 | 1
宿泊棟 | [5 empty] | ガスヒートポンプパッケージエアコン（室内機） | GHP-7（旧GHP-4A-1・GHP-4B-1） 冷房能力：7.1KW 暖房能力：8.5KW 天井埋込高静圧型 | 1Fレストラン | 5 | 台 | 修繕 | 1.送風機交換 | 1
宿泊棟 | [10 empty] | 修繕 | 2.ドレンポンプ交換 | 2
宿泊棟 | [10 empty] | 修繕 | 3.フィルター交換 | 3
宿泊棟 | [10 empty] | 修繕 | 4.熱交換器洗浄 | 2
宿泊棟 | [5 empty] | ガスヒートポンプパッケージエアコン（室内機） | GHP-7（旧GHP-4A-2） 冷房能力：7.1KW 暖房能力：8.5KW 高天井カセット1方向 | 1Fレストラン 1Fドリンクコーナー | 3 | 台 | 修繕 | 2.ドレンポンプ交換 | 1
宿泊棟 | [10 empty] | 修繕 | 3.フィルター交換 | 2
宿泊棟 | [10 empty] | 修繕 | 4.熱交換器洗浄 | 1
宿泊棟 | [5 empty] | ガスヒートポンプパッケージエアコン（室内機） | GHP-10A（旧GHP-6-1） 冷房能力：2.8KW 暖房能力：3.4KW 天井カセット4方向 | 1F陶芸準備室 | 2 | 台 | 修繕 | 1.送風機交換 | 1
宿泊棟 | [10 empty] | 修繕 | 2.ドレンポンプ交換 | 2
宿泊棟 | [10 empty] | 修繕 | 3.フィルター交換 | 4
宿泊棟 | [10 empty] | 修繕 | 4.熱交換器洗浄 | 2
宿泊棟 | [5 empty] | ガスヒートポンプパッケージエアコン（室内機） | GHP-10A（旧GHP-6-2） 冷房能力：5.6KW 暖房能力：6.7KW 天井カセット4方向 | 1F陶芸室 | 6 | 台 | 修繕 | 1.送風機交換 | 1
宿泊棟 | [10 empty] | 修繕 | 2.ドレンポンプ交換 | 2
宿泊棟 | [10 empty] | 修繕 | 3.フィルター交換 | 4
宿泊棟 | [10 empty] | 修繕 | 4.熱交換器洗浄 | 2
宿泊棟 | [5 empty] | ガスヒートポンプパッケージエアコン（室内機） | GHP-10A（旧GHP-7-1） 冷房能力：2.8KW 暖房能力：3.4KW 天井カセット4方向 | 1F木工準備室 | 2 | 台 | 修繕 | 1.送風機交換 | 1
宿泊棟 | [10 empty] | 修繕 | 2.ドレンポンプ交換 | 2
宿泊棟 | [10 empty] | 修繕 | 3.フィルター交換 | 4
宿泊棟 | [10 empty] | 修繕 | 4.熱交換器洗浄 | 2
宿泊棟 | [5 empty] | ガスヒートポンプパッケージエアコン（室内機） | GHP-10A（旧GHP-7-2） 冷房能力：5.6KW 暖房能力：6.7KW 天井カセット4方向 | 1F木工室 | 6 | 台 | 修繕 | 1.送風機交換 | 1
宿泊棟 | [10 empty] | 修繕 | 2.ドレンポンプ交換 | 2
宿泊棟 | [10 empty] | 修繕 | 3.フィルター交換 | 4
宿泊棟 | [10 empty] | 修繕 | 4.熱交換器洗浄 | 2
宿泊棟 | [5 empty] | ガスヒートポンプパッケージエアコン（室内機） | GHP-10B（旧GHP-8-1） 冷房能力：4.5KW 暖房能力：5.3KW 天井カセット4方向 | 1Fサービスステーション | 1 | 台 | 修繕 | 1.送風機交換 | 1
宿泊棟 | [10 empty] | 修繕 | 2.ドレンポンプ交換 | 2
宿泊棟 | [10 empty] | 修繕 | 3.フィルター交換 | 4
宿泊棟 | [10 empty] | 修繕 | 4.熱交換器洗浄 | 2
宿泊棟 | [5 empty] | ガスヒートポンプパッケージエアコン（室内機） | GHP-10B（旧GHP-8-2） 冷房能力：9.0KW 暖房能力：10.6KW 天井カセット4方向 | 1Fキッズルーム | 1 | 台 | 修繕 | 1.送風機交換 | 1
宿泊棟 | [10 empty] | 修繕 | 2.ドレンポンプ交換 | 2
宿泊棟 | [10 empty] | 修繕 | 3.フィルター交換 | 4
宿泊棟 | [10 empty] | 修繕 | 4.熱交換器洗浄 | 2
宿泊棟 | [5 empty] | ガスヒートポンプパッケージエアコン（室内機） | GHP-10B（旧GHP-9-2） 冷房能力：7.1KW 暖房能力：8.5KW 天井カセット4方向 | 1Fビジターセンター | 3 | 台 | 修繕 | 1.送風機交換 | 1
宿泊棟 | [10 empty] | 修繕 | 2.ドレンポンプ交換 | 2
宿泊棟 | [10 empty] | 修繕 | 3.フィルター交換 | 4
宿泊棟 | [10 empty] | 修繕 | 4.熱交換器洗浄 | 2
宿泊棟 | [5 empty] | ガスヒートポンプパッケージエアコン（室内機） | GHP-10B（旧GHP-9-3） 冷房能力：5.6KW 暖房能力：6.7KW ビルトインオールダクト型 | 1Fメイト会議室2-2 | 1 | 台 | 修繕 | 1.送風機交換 | 1
宿泊棟 | [10 empty] | 修繕 | 2.ドレンポンプ交換 | 2
宿泊棟 | [10 empty] | 修繕 | 3.フィルター交換 | 4
宿泊棟 | [10 empty] | 修繕 | 4.熱交換器洗浄 | 2
宿泊棟 | [5 empty] | ガスヒートポンプパッケージエアコン（室内機） | GHP-8A（旧GHP-13-1） 冷房能力：4.5KW 暖房能力：5.3KW 天井カセット4方向 | 2F研修準備室 | 1 | 台 | 修繕 | 1.送風機交換 | 1
宿泊棟 | [10 empty] | 修繕 | 2.ドレンポンプ交換 | 2
宿泊棟 | [10 empty] | 修繕 | 3.フィルター交換 | 3
宿泊棟 | [10 empty] | 修繕 | 4.熱交換器洗浄 | 2
宿泊棟 | [5 empty] | ガスヒートポンプパッケージエアコン（室内機） | GHP-8A（旧GHP-13-2） 冷房能力：7.1KW 暖房能力：8.5KW 天井カセット4方向 | 2F研修室1 | 3 | 台 | 修繕 | 1.送風機交換 | 1
宿泊棟 | [10 empty] | 修繕 | 2.ドレンポンプ交換 | 2
宿泊棟 | [10 empty] | 修繕 | 3.フィルター交換 | 3
宿泊棟 | [10 empty] | 修繕 | 4.熱交換器洗浄 | 2
宿泊棟 | [5 empty] | ガスヒートポンプパッケージエアコン（室内機） | GHP-11（旧GHP-14-1） 冷房能力：5.6KW 暖房能力：6.7KW 天井カセット4方向 | 2Fゆったり浴場脱衣室 | 2 | 台 | 修繕 | 1.送風機交換 | 1
宿泊棟 | [10 empty] | 修繕 | 2.ドレンポンプ交換 | 2
宿泊棟 | [10 empty] | 修繕 | 3.フィルター交換 | 3
宿泊棟 | [10 empty] | 修繕 | 4.熱交換器洗浄 | 2
宿泊棟 | [5 empty] | ガスヒートポンプパッケージエアコン（室内機） | GHP-11（旧GHP-14-2） 冷房能力：7.1KW 暖房能力：8.5KW 天井カセット4方向 | 2F調理準備室 | 1 | 台 | 修繕 | 1.送風機交換 | 1
宿泊棟 | [10 empty] | 修繕 | 2.ドレンポンプ交換 | 2
宿泊棟 | [10 empty] | 修繕 | 3.フィルター交換 | 3
宿泊棟 | [10 empty] | 修繕 | 4.熱交換器洗浄 | 2
宿泊棟 | [5 empty] | ガスヒートポンプパッケージエアコン（室内機） | GHP-11（旧GHP-14-3） 冷房能力：11.2KW 暖房能力：13.2KW 天井カセット4方向 | 2F調理室 | 3 | 台 | 修繕 | 1.送風機交換 | 1
宿泊棟 | [10 empty] | 修繕 | 2.ドレンポンプ交換 | 2
宿泊棟 | [10 empty] | 修繕 | 3.フィルター交換 | 3
宿泊棟 | [10 empty] | 修繕 | 4.熱交換器洗浄 | 2
宿泊棟 | [5 empty] | ガスヒートポンプパッケージエアコン（室内機） | GHP-9A（旧GHP-15-1） 冷房能力：4.5KW 暖房能力：5.3KW 天井カセット4方向 | 2F宿泊室201~203 | 6 | 台 | 修繕 | 1.送風機交換 | 1
宿泊棟 | [10 empty] | 修繕 | 2.ドレンポンプ交換 | 2
宿泊棟 | [10 empty] | 修繕 | 3.フィルター交換 | 4
宿泊棟 | [10 empty] | 修繕 | 4.熱交換器洗浄 | 2
宿泊棟 | [5 empty] | ガスヒートポンプパッケージエアコン（室内機） | GHP-9A（旧GHP-15-2） 冷房能力：11.2KW 暖房能力：13.2KW 天井カセット4方向 | 2Fラウンジ２ | 1 | 台 | 修繕 | 1.送風機交換 | 1
宿泊棟 | [10 empty] | 修繕 | 2.ドレンポンプ交換 | 2
宿泊棟 | [10 empty] | 修繕 | 3.フィルター交換 | 4
宿泊棟 | [10 empty] | 修繕 | 4.熱交換器洗浄 | 2
宿泊棟 | [5 empty] | ガスヒートポンプパッケージエアコン（室内機） | GHP-16-1 冷房能力：4.5KW 暖房能力：5.3KW 天井カセット4方向 | 2F宿泊室204~212 | 9 | 台 | 修繕 | 2.ドレンポンプ交換 | 1
宿泊棟 | [10 empty] | 修繕 | 3.フィルター交換 | 3
宿泊棟 | [10 empty] | 修繕 | 4.熱交換器洗浄 | 1
宿泊棟 | [5 empty] | ガスヒートポンプパッケージエアコン（室内機） | GHP-16-2 冷房能力：5.6KW 暖房能力：6.7KW 天井カセット4方向 | 2F宿泊室213 | 1 | 台 | 修繕 | 2.ドレンポンプ交換 | 1
宿泊棟 | [10 empty] | 修繕 | 3.フィルター交換 | 3
宿泊棟 | [10 empty] | 修繕 | 4.熱交換器洗浄 | 1
宿泊棟 | [5 empty] | ガスヒートポンプパッケージエアコン（室内機） | GHP-8B（旧GHP-18-1） 冷房能力：3.6KW 暖房能力：4.2KW 天井カセット4方向 | 3F音楽準備室 | 1 | 台 | 修繕 | 1.送風機交換 | 1
宿泊棟 | [10 empty] | 修繕 | 2.ドレンポンプ交換 | 2
宿泊棟 | [10 empty] | 修繕 | 3.フィルター交換 | 3
宿泊棟 | [10 empty] | 修繕 | 4.熱交換器洗浄 | 2
宿泊棟 | [5 empty] | ガスヒートポンプパッケージエアコン（室内機） | GHP-8B（旧GHP-18-2） 冷房能力：5.6KW 暖房能力：6.7KW 天井カセット4方向 | 3F音楽室1 | 3 | 台 | 修繕 | 1.送風機交換 | 1
宿泊棟 | [10 empty] | 修繕 | 2.ドレンポンプ交換 | 2
宿泊棟 | [10 empty] | 修繕 | 3.フィルター交換 | 3
宿泊棟 | [10 empty] | 修繕 | 4.熱交換器洗浄 | 2
宿泊棟 | [5 empty] | ガスヒートポンプパッケージエアコン（室内機） | GHP-13（旧GHP-19-1） 冷房能力： 暖房能力： 天井カセット4方向 | 3F音楽室3A,3B,4A,4B | 4 | 台 | 修繕 | 1.送風機交換 | 1
宿泊棟 | [10 empty] | 修繕 | 2.ドレンポンプ交換 | 2
宿泊棟 | [10 empty] | 修繕 | 3.フィルター交換 | 3
宿泊棟 | [10 empty] | 修繕 | 4.熱交換器洗浄 | 2
宿泊棟 | [5 empty] | ガスヒートポンプパッケージエアコン（室内機） | GHP-13（旧GHP-19-2） 冷房能力： 暖房能力： 天井カセット4方向 | 3F音楽室2A,2B | 2 | 台 | 修繕 | 1.送風機交換 | 1
宿泊棟 | [10 empty] | 修繕 | 2.ドレンポンプ交換 | 2
宿泊棟 | [10 empty] | 修繕 | 3.フィルター交換 | 3
宿泊棟 | [10 empty] | 修繕 | 4.熱交換器洗浄 | 2
宿泊棟 | [5 empty] | ガスヒートポンプパッケージエアコン（室内機） | GHP-13（旧GHP-20-1） 冷房能力：9.0KW 暖房能力：10.6KW 天井カセット4方向 | 3F多目的室1A・1B | 4 | 台 | 修繕 | 1.送風機交換 | 1
宿泊棟 | [10 empty] | 修繕 | 2.ドレンポンプ交換 | 2
宿泊棟 | [10 empty] | 修繕 | 3.フィルター交換 | 3
宿泊棟 | [10 empty] | 修繕 | 4.熱交換器洗浄 | 2
宿泊棟 | [5 empty] | ガスヒートポンプパッケージエアコン（室内機） | GHP-9B（旧GHP-21-1） 冷房能力：5.6KW 暖房能力：6.7KW 天井カセット4方向 | 3F宿泊室301~305 | 5 | 台 | 修繕 | 1.送風機交換 | 1
宿泊棟 | [10 empty] | 修繕 | 2.ドレンポンプ交換 | 2
宿泊棟 | [10 empty] | 修繕 | 3.フィルター交換 | 4
宿泊棟 | [10 empty] | 修繕 | 4.熱交換器洗浄 | 2
宿泊棟 | [5 empty] | ガスヒートポンプパッケージエアコン（室内機） | GHP-9B（旧GHP-21-2） 冷房能力：7.1KW 暖房能力：8.5KW 天井カセット4方向 | 3F宿泊室306 | 1 | 台 | 修繕 | 1.送風機交換 | 1
宿泊棟 | [10 empty] | 修繕 | 2.ドレンポンプ交換 | 2
宿泊棟 | [10 empty] | 修繕 | 3.フィルター交換 | 4
宿泊棟 | [10 empty] | 修繕 | 4.熱交換器洗浄 | 2
宿泊棟 | [5 empty] | ガスヒートポンプパッケージエアコン（室内機） | GHP-9B（旧GHP-21-3） 冷房能力：11.2KW 暖房能力：13.2KW 天井カセット4方向 | 3Fラウンジ3 | 1 | 台 | 修繕 | 1.送風機交換 | 1
宿泊棟 | [10 empty] | 修繕 | 2.ドレンポンプ交換 | 2
宿泊棟 | [10 empty] | 修繕 | 3.フィルター交換 | 4
宿泊棟 | [10 empty] | 修繕 | 4.熱交換器洗浄 | 2
宿泊棟 | [5 empty] | ガスヒートポンプパッケージエアコン（室内機） | GHP-14（旧GHP-22-1） 冷房能力：5.6KW 暖房能力：6.7KW 天井カセット4方向 | 3F宿泊室307~316 | 10 | 台 | 修繕 | 1.送風機交換 | 1
宿泊棟 | [10 empty] | 修繕 | 2.ドレンポンプ交換 | 2
宿泊棟 | [10 empty] | 修繕 | 3.フィルター交換 | 3
宿泊棟 | [10 empty] | 修繕 | 4.熱交換器洗浄 | 2
宿泊棟 |  |  |  | 全熱交換器 | 全熱交換器 | 全熱交換器 | HEX-2-1~6 処理風量：700CMH 天井埋込ダクト型 | 1Fカフェテリア | 6 | 台 | 更新 | 更新 |  |  | 1
宿泊棟 | [10 empty] | 修繕 | 1.エレメント交換 | 1
宿泊棟 | [5 empty] | 全熱交換器 | HEX-3-1~4 処理風量：445CMH 天井埋込ダクト型 | 1Fカフェテリア | 4 | 台 | 更新 | 更新 |  |  | 1
宿泊棟 | [10 empty] | 修繕 | 1.エレメント交換 | 1
宿泊棟 | [5 empty] | 全熱交換器 | HEX-4-1,2 処理風量：500CMH 天井埋込ダクト型 | 1F陶芸室 | 2 | 台 | 更新 | 更新 |  |  | 1
宿泊棟 | [10 empty] | 修繕 | 1.エレメント交換 | 1
宿泊棟 | [5 empty] | 全熱交換器 | HEX-5-1,2 処理風量：500CMH 天井埋込ダクト型 | 1F木工室 | 2 | 台 | 更新 | 更新 |  |  | 1
宿泊棟 | [10 empty] | 修繕 | 1.エレメント交換 | 1
宿泊棟 | [5 empty] | 全熱交換器 | HEX-6-1~3 処理風量：1000CMH 天井埋込ダクト型 | 2F研修室2 | 3 | 台 | 更新 | 更新 |  |  | 1
宿泊棟 | [10 empty] | 修繕 | 1.エレメント交換 | 1
宿泊棟 | [5 empty] | 全熱交換器 | HEX-7-1 処理風量：500CMH 天井埋込ダクト型 | 2F研修室3 | 1 | 台 | 更新 | 更新 |  |  | 1
宿泊棟 | [10 empty] | 修繕 | 1.エレメント交換 | 1
宿泊棟 | [5 empty] | 全熱交換器 | HEX-8-1,2 処理風量：500CMH 天井埋込ダクト型 | 2F研修室1 | 2 | 台 | 更新 | 更新 |  |  | 1
宿泊棟 | [10 empty] | 修繕 | 1.エレメント交換 | 1
宿泊棟 | [5 empty] | 全熱交換器 | HEX-9-1~3 処理風量：300CMH 天井埋込ダクト型 | 2F宿泊室201~203 | 3 | 台 | 更新 | 更新 |  |  | 1
宿泊棟 | [10 empty] | 修繕 | 1.エレメント交換 | 1
宿泊棟 | [5 empty] | 全熱交換器 | HEX-10-1~10 処理風量：120CMH 天井埋込ダクト型 | 2F宿泊室204~213 | 10 | 台 | 更新 | 更新 |  |  | 1
宿泊棟 | [10 empty] | 修繕 | 1.エレメント交換 | 1
宿泊棟 | [5 empty] | 全熱交換器 | HEX-11-1,2 処理風量：500CMH 天井埋込ダクト型 | 3F音楽室1 | 2 | 台 | 更新 | 更新 |  |  | 1
宿泊棟 | [10 empty] | 修繕 | 1.エレメント交換 | 1
宿泊棟 | [5 empty] | 全熱交換器 | HEX-12-1,2 処理風量：190CMH 天井埋込ダクト型 | 3F音楽室2A,2B | 2 | 台 | 更新 | 更新 |  |  | 1
宿泊棟 | [10 empty] | 修繕 | 1.エレメント交換 | 1
宿泊棟 | [5 empty] | 全熱交換器 | HEX-13-1,2 処理風量：750CMH 天井埋込ダクト型 | 3F多目的室1A,1B | 2 | 台 | 更新 | 更新 |  |  | 1
宿泊棟 | [10 empty] | 修繕 | 1.エレメント交換 | 1
宿泊棟 | [5 empty] | 全熱交換器 | HEX-14-1~16 処理風量：200CMH 天井埋込ダクト型 | 3F宿泊室301~316 | 16 | 台 | 更新 | 更新 |  |  | 1
宿泊棟 | [10 empty] | 修繕 | 1.エレメント交換 | 1
宿泊棟 | [5 empty] | 全熱交換器 | HEX-15-1,2 処理風量：300CMH 天井埋込ダクト型 | 1Fビジターセンター 1F事務室 | 2 | 台 | 更新 | 更新 |  |  | 1
宿泊棟 | [10 empty] | 修繕 | 1.エレメント交換 | 1
宿泊棟 | [5 empty] | 全熱交換器 | HEX-16-1~9 処理風量：100CMH 天井埋込ダクト型 | 1Fサービスステーション 1Fキッズルーム,保健室 1Fメイト会議室2-1,2-2 2F印刷室 2F研修準備室 2F調理準備室 3F音楽準備室 | 9 | 台 | 更新 | 更新 |  |  | 1
宿泊棟 | [10 empty] | 修繕 | 1.エレメント交換 | 1
宿泊棟 | [5 empty] | 全熱交換器 | HEX-17-1 処理風量：180CMH 天井埋込ダクト型 | 1Fスタッフ室1 | 1 | 台 | 更新 | 更新 |  |  | 1
宿泊棟 | [10 empty] | 修繕 | 1.エレメント交換 | 1
宿泊棟 |  |  |  | 送風機 | 多翼ﾌｧﾝ | 給気ファン | FS-101 #4・1/2×18,940CMH×90900Pa×11KW | 北面屋上 | 1 | 台 | 修繕 | 1.主軸交換 | 1
宿泊棟 | [10 empty] | 修繕 | 2.プーリー交換 | 1
宿泊棟 | [10 empty] | 修繕 | 3.軸受交換 | 3
宿泊棟 | [10 empty] | 修繕 | 4.ファンベルト交換 | 5
宿泊棟 | [5 empty] | 排気ファン | FE-129 #5×23,280CMH×100Pa×11KW | 北面屋上 | 1 | 台 | 修繕 | 1.主軸交換 | 1
宿泊棟 | [10 empty] | 修繕 | 2.プーリー交換 | 1
宿泊棟 | [10 empty] | 修繕 | 3.軸受交換 | 3
宿泊棟 | [10 empty] | 修繕 | 4.ファンベルト交換 | 5
宿泊棟 |  |  |  | 中央監視 | 中央監視装置 | 自動制御 |  |  | 1 | 式 | 修繕 | 1.CRT、プリンター等交換 | 2
宿泊棟 |  |  |  | 配管付属品 | ﾌﾚｷｼﾌﾞﾙ継手 | フレキシブル継手 |  | 温水配管 | 2 | 個 | 更新 | 更新 |  |  | 1
宿泊棟 |  |  | 小計(ﾌｧｼﾘﾃｨ大区分)
宿泊棟 |  |  | 衛生設備 | 水槽 | 水槽（ＦＲＰ製パネル） | 高置水槽 | WT-2 FRP製複合板パネル組立型 有効容量：15㎥ 寸法：3.0×2.0×3.0H | PH階（宿泊棟） | 1 | 基 | 修繕 | 1.電極、ボールタップ交換他 | 1
宿泊棟 |  |  |  | ポンプ | 加圧給水ユニット | 加圧給水ポンプユニット | 推定末端圧一定台数制御型 65Φ×1200L/min×15m×3.7KW×3台 | PH棟（宿泊棟） | 1 | 台 | 更新 | 更新 |  |  | 1
宿泊棟 | [10 empty] | 修繕 | 1.分解整備 | 1
宿泊棟 | [10 empty] | 修繕 | 2.軸受交換 | 2
宿泊棟 |  |  |  |  | 給湯循環ポンプ | 温水ポンプ | HP-1 40Φ×110L/min×20mAq×1.5KW | 屋外 | 1 | 台 | 更新 | 更新 |  |  | 1
宿泊棟 | [10 empty] | 修繕 | 2.軸受交換 | 3
宿泊棟 |  |  |  | ﾎﾞｲﾗｰ | 真空式温水発生機 | 貯湯式ガス温水ボイラ | BG-1 加熱能力：58.2KW 温水量：110L/min | 屋外 | 1 | 台 | 修繕 | 2.バーナ交換他 | 1
宿泊棟 | [10 empty] | 修繕 | 3.ヒータコントローラ交換 | 1
宿泊棟 | [10 empty] | 修繕 | 4.バーナタイル修繕他 | 2
宿泊棟 | [10 empty] | 修繕 | 5.フレームアイ等交換 | 3
宿泊棟 |  |  |  | 製缶類 | 密閉式膨張水槽 | 膨張タンク | EXT-1 密閉式膨張タンク25L | 屋外 | 1 | 台 | 修繕 | 1.防錆・付属品交換 | 2
宿泊棟 |  |  |  | 湯沸器 | 貯湯式電気湯沸器 | 電気湯沸器 | EH-1 壁掛型貯湯式電気温水器 貯湯量：20L | 1階保育室 1階和室 | 2 | 台 | 更新 | 更新 |  |  | 1
宿泊棟 | [10 empty] | 修繕 | 3.ヒーター交換 | 1
宿泊棟 |  |  |  |  | 瞬間式ガス湯沸器 | 床暖房用熱源機 | GB-1 壁掛式屋外設置型ガス熱源機ユニット 暖房出力：23.3Kw | 1階屋外 | 1 | 台 | 更新 | 更新 |  |  | 1
宿泊棟 |  |  |  | 衛生器具 | 小便器 | 床置型中型小便器 |  | 1~4F男子トイレ | 18 | 台 | 修繕 | 1.個別感知装置交換 | 1
宿泊棟 |  |  |  |  | 洗面器 | カウンター式洗面器 |  | 1~4F男女トイレ、宿泊室 | 82 | 台 | 修繕 | 1.トラップ等交換 | 1
宿泊棟 | [10 empty] | 修繕 | 2.ゴム栓等交換 | 2
宿泊棟 | [10 empty] | 修繕 | 3.パッキン等交換 | 3
宿泊棟 | [5 empty] | カウンター式洗面器 |  | 1~4Fトイレ、宿泊室 | 13 | 台 | 修繕 | 1.トラップ等交換 | 1
宿泊棟 | [10 empty] | 修繕 | 2.ゴム栓等交換 | 2
宿泊棟 | [10 empty] | 修繕 | 3.パッキン等交換 | 3
宿泊棟 |  |  |  |  | 大便器 | 身障者用便器 |  | 1~4F誰でもトイレ | 8 | 台 | 修繕 | 1.ピストンバルブ等交換 | 2
宿泊棟 | [10 empty] | 修繕 | 2.パッキン等交換 | 3
宿泊棟 | [5 empty] | 幼児用便器 |  | 1F保育室 | 1 | 台 | 修繕 | 1.ピストンバルブ等交換 | 2
宿泊棟 | [10 empty] | 修繕 | 2.パッキン等交換 | 3
宿泊棟 | [5 empty] | 洋風大便器 | FV | 1~4F男女トイレ | 31 | 台 | 修繕 | 1.ピストンバルブ等交換 | 2
宿泊棟 | [10 empty] | 修繕 | 2.パッキン等交換 | 3
宿泊棟 | [5 empty] | 洋風大便器 |  | 1F男子トイレ 2F誰でもトイレ | 4 | 台 | 修繕 | 1.ピストンバルブ等交換 | 2
宿泊棟 | [10 empty] | 修繕 | 2.パッキン等交換 | 3
宿泊棟 | [5 empty] | 洋風大便器 |  | 2,3F宿泊室トイレ | 25 | 台 | 修繕 | 1.タンク用金具交換 | 1
宿泊棟 | [5 empty] | 和風大便器 |  | 1F男子トイレ | 2 | 台 | 修繕 | 1.ピストンバルブ等交換 | 2
宿泊棟 | [10 empty] | 修繕 | 2.パッキン等交換 | 3
宿泊棟 |  |  |  |  | 手洗器 | 手洗器 |  | 1F厨房 | 6 | 台 | 修繕 | 1.トラップ等交換 | 1
宿泊棟 | [10 empty] | 修繕 | 2.ゴム栓等交換 | 2
宿泊棟 | [10 empty] | 修繕 | 3.パッキン等交換 | 3
宿泊棟 | [5 empty] | 埋込型手洗器 |  | 1~4F誰でもトイレ | 10 | 台 | 修繕 | 1.トラップ等交換 | 1
宿泊棟 | [10 empty] | 修繕 | 2.ゴム栓等交換 | 2
宿泊棟 | [10 empty] | 修繕 | 3.パッキン等交換 | 3
宿泊棟 |  |  |  |  | 掃除流し | 汚物流し |  | 1F厨房通路 | 1 | 台 | 修繕 | 1.ゴム栓等交換 | 2
宿泊棟 | [10 empty] | 修繕 | 2.パッキン等交換 | 3
宿泊棟 | [5 empty] | 掃除用流し |  | 1~4F誰でもトイレ、一般トイレ | 8 | 台 | 修繕 | 1.ゴム栓等交換 | 2
宿泊棟 | [10 empty] | 修繕 | 2.パッキン等交換 | 3
宿泊棟 |  |  |  |  | 洗面化粧台 | 洗面化粧台 |  | 1F保育室 | 1 | 台 | 修繕 | 1.トラップ等交換 | 1
宿泊棟 | [10 empty] | 修繕 | 2.ゴム栓等交換 | 2
宿泊棟 | [10 empty] | 修繕 | 3.パッキン等交換 | 3
宿泊棟 |  |  |  | 配管類 | 耐衝撃性硬質ﾎﾟﾘ塩化ﾋﾞﾆﾙ管 | ポリエチレン管 |  | 屋外給水 | 135 | ｍ | 修繕 | 1.部分修繕 | 1
宿泊棟 |  |  |  |  | 硬質塩ﾋﾞ管 | 硬質塩化ビニル管 |  | 屋内排水 | 433 | ｍ | 修繕 | 1.部分修繕 | 1
宿泊棟 | [5 empty] | 硬質塩化ビニル管 |  | 屋外排水 | 382 | ｍ | 修繕 | 1.部分修繕 | 1
宿泊棟 |  |  |  | 配管付属品 | 弁類 | 気水分離器 |  | 屋内給湯 | 1 | 個 | 修繕 | 1.分解点検等 | 3
宿泊棟 | [5 empty] | 定流量弁 |  | 屋内給湯 | 1 | 個 | 修繕 | 1.弁座等交換 | 1
宿泊棟 |  |  |  |  | ﾌﾚｷｼﾌﾞﾙ継手 | 排水用ユニットフレキ |  | 屋内排水 | 19 | 個 | 修繕 | 1.部分修繕 | 1
宿泊棟 |  |  |  |  | 弁装置 | 三方弁 |  | 屋内給湯 | 3 | 個 | 修繕 | 1.分解点検等 | 2
宿泊棟 |  |  | 小計(ﾌｧｼﾘﾃｨ大区分)
宿泊棟 |  |  | 厨房機器設備 | 厨房機器 | 厨房機器 | 機器類 |  |  | 1 | 式 | 更新 | 更新 | 3
宿泊棟 | [10 empty] | 修繕 | 1.部分修繕、部品交換等 | 10
宿泊棟 |  |  | 小計(ﾌｧｼﾘﾃｨ大区分)
宿泊棟 |  | 小計(ﾌｧｼﾘﾃｨ分類)
宿泊棟 小計(建物)
宿泊棟 小計(建物、但し初期工事を除く)
全棟 合計(建物)
全棟 合計(建物、但し初期工事を除く)
全棟 合計(初期工事)
・グレーのセルの数字は変えないでください。
・計算式がある場合、可能な限り残してください。
・金額は千円単位としてください。
・欄が不足する場合は、本様式に準じて行を追加してください。
・その他の様式と関連する項目については、様式間で整合性が確保されているようにしてください。
・消費税及び地方消費税は除いて作成してください。
・物価変動は見込まずに作成してください。

## 様式８－１ 入札価格内訳
提案受付番号
様式８－１
入札価格に関する提出書類
入札価格内訳書
サービス購入料 |  | 事業期間合計額
|  | 消費税抜き | 消費税込み
①サービス購入料Ａ （運営及び維持管理業務に係る費用のうち人件費相当額）
②サービス購入料Ｂ （運営及び維持管理業務に係る費用のうち物件費相当額）
③サービス購入料Ｃ （運営期間中の光熱水費の対価）
サービス購入料Ｃ① （運営期間中の電気料金の対価）
サービス購入料Ｃ② （運営期間中のガス料金の対価）
サービス購入料Ｃ③ （運営期間中の上下水道料金の対価）
④サービス購入料D （運営期間中に実施する修繕業務及び初期工事に係る対価）
サービス購入料D① （運営期間中の修繕業務の対価）
サービス購入料D② （運営期間中の初期工事（うち昇降機更新工事を除く）の対価）
サービス購入料D③ （運営期間中の初期工事（うち昇降機更新工事）の対価）
SPCに対し都が支払うサービス購入料合計 （①+②+③+④）
入札価格 （①+②+③+④）
注 | ・金額は円単位としてください。
・計算式がある場合、可能な限り残してください。
・その他の様式と関連する項目については、様式間で整合性が確保されているようにしてください。
・物価変動は見込まずに作成してください。
・①～④のサービス購入料の事業期間合計額（税抜き、税込み）は、「様式8-6 財政支出見込書」の各サービス購入料の
事業期間合計額を記入してください。
・SPCに対し都が支払うサービス購入料①から④の合計（消費税込み）が様式3-1「入札書」に記入する入札価格となります。

## 様式８－２ 利用料金
提案受付番号
様式８－２
入札価格に関する提出書類
利用料金収入内訳書
◆利用料金収入内訳（施設提供業務）について記述してください。その際には、提案内容の施設区分（レストランも含む）ごとに、収入見込み、単価、想定営業日数、想定利用率、想定営業日数等、できるだけ詳細に記述してください。また、年度によって想定が異なる場合は、年度によって書き分けてください。
＊記述に当たっては、表を利用する等、わかりやすく工夫してください。
◆利用率・施設の稼働率に関する考え方、想定している数値（できれば施設毎、休日等と平日、季節別に）について記述してください。また、年度によって想定が異なる場合は、年度によって書き分けてください。
＊記述に当たっては、表を利用する等、わかりやすく工夫してください。
＊資料やデータ等があれば添付してください。
注 ・欄が不足する場合は、本様式に準じて追加作成してください。
・計算式がある場合、可能な限り残してください。
・金額は円単位としてください。
・その他の様式と関連する項目については、様式間で整合性が確保されているようにしてください。
・消費税及び地方消費税は除いて作成してください。

## 様式８－３ 支出①
提案受付番号
様式８－３
入札価格に関する提出書類
支出の内訳書①
※本様式には、様式8-5 事業収支計画書 １損益計算書(2)営業費用 ア運営･維持管理費 の内訳を記載してください。
なお、年度によって想定が異なる場合は年度によって書き分けてください。
費用科目 |  |  |  | 金額 | 設定内容・考え方
(1)運営費 |  | 施設提供業務 | 人件費
物件費
|  | 子供・若者の活動に関する相談への対応、交流機会の提供等（サード・プレイスの運営） | 人件費
物件費
|  | 活動支援プログラムの提供 | 人件費
物件費
|  | その他 | 人件費
物件費
小計
（内 人件費小計）
（内 物件費小計）
(2)維持管理費 |  | 清掃管理業務 | 人件費
物件費
|  | 設備機器運転管理業務 | 人件費
物件費
|  | 保安警備業務 | 人件費
物件費
|  | 植栽管理業務 | 人件費
物件費
|  | その他 | 人件費
物件費
小計
（内 人件費小計）
（内 物件費小計）
(3)光熱水費等 |  | 電気料金
ガス料金
上下水道料金
小計
運営・維持管理費合計
（内 人件費合計）
（内 物件費合計）
注 | ・設定内容・考え方については、支出目的や支出内容に関してできる限り詳細に記述してください。
・計算式がある場合、可能な限り残してください。
・備品購入費は物件費に含めてください。
・子供・若者の活動に関する相談への対応、交流機会の提供等（サード・プレイスの運営）の中には、体験型活動事業の企画運営を行う社会教育士の配置費用も含めてください。
・単価、数量（人数）も可能な限り記述してください。
・金額は円単位としてください。
・費用の内容に応じて、適宜欄を増やして記述してください。
・その他の様式と関連する項目については、様式間で整合性が確保されているようにしてください。
・消費税及び地方消費税は除いて作成してください。
・物価変動は見込まずに作成してください。

## 様式８－４ 支出②
提案受付番号
様式８－４
入札価格に関する提出書類
支出の内訳書②
※本様式には、様式8-5 事業収支計画書 １損益計算書 (2)営業費用イ～ク及び(4)営業外損益 イ営業外費用 の内訳を記載してください。なお、年度によって想定が異なる場合は年度によって書き分けてください。
費用科目 |  | 金額 | 設定内容・考え方
経常修繕費
計画修繕費
初期工事費
租税公課
保険料
減価償却費
その他
営業外費用
注 | ・設定内容・考え方については、支出目的や支出内容に関してできる限り詳細に記述してください。
・保険料に相当する費用については、当該保険種類、付保金額、保険料率等を記述してください。
・計算式がある場合、可能な限り残してください。
・金額は円単位としてください。
・欄が不足する場合は、本様式に準じて追加作成してください。
・その他の様式と関連する項目については、様式間で整合性が確保されているようにしてください。
・消費税及び地方消費税は除いて作成してください。
・物価変動は見込まずに作成してください。

## 様式８－５ 事業収支
提案受付番号
様式８－５
入札価格に関する提出書類
事業収支計画書（文化・スポーツ教室・民間提案事業除く）
１ 損益計算書
事業年度 |  |  |  | R7年度 | R8年度 | R9年度 | R10年度 | R11年度 | R12年度 | R13年度 | R14年度 | R15年度 | R16年度 | 合計
(1)営業収入
ア 利用料金
イ サービス購入料
サービス購入料Ａ
サービス購入料Ｂ
サービス購入料Ｃ
サービス購入料Ｃ①
サービス購入料Ｃ②
サービス購入料Ｃ③
サービス購入料Ｄ
サービス購入料D① （運営期間中の修繕業務の対価）
サービス購入料D② （運営期間中の初期工事（うち昇降機更新工事を除く）の対価）
サービス購入料D③ （運営期間中の初期工事（うち昇降機更新工事）の対価）
小計
ウ その他
営業収入計
(2)営業費用
ア 運営・維持管理費
イ 経常修繕費
ウ 計画修繕費
エ 初期工事費
オ 租税公課
カ 保険料
キ 減価償却費
ク その他
営業費用計
(3)営業利益
(4)営業外損益
ア 営業外収入
イ 営業外費用
営業外収支計
(5)経常利益
(6)法人税等
(7)当期利益
(8)累積損益
２ 資金収支計算書
事業年度 |  |  |  | R7年度 | R8年度 | R9年度 | R10年度 | R11年度 | R12年度 | R13年度 | R14年度 | R15年度 | R16年度 | 合計
(1)資金の調達
ア 出資金
イ 借入金
ウ 当期利益
エ その他
資金の調達計
(2)資金の運用
ア 設備投資等
イ 借入金返済
ウ その他
資金の運用計
(3)資金収支
(4)利益処分（配当、積立金積立等）
(5)利益処分後資金収支
(6)累積資金収支
(7)借入金残高
注 | ・欄が不足する場合は、本様式に準じて追加作成してください。
・計算式がある場合、可能な限り残してください。
・金額は円単位としてください。
・その他の様式と関連する項目については、様式間で整合性が確保されているようにしてください。
・消費税及び地方消費税は除いて作成してください。
・物価変動は見込まずに作成してください。

## 様式８－６ サ料
提案受付番号
様式８－６
入札価格に関する提出書類
財政支出見込書
|  | 支払回 | 1 | 2 | 3 | 4 | 5 | 6 | 7 | 8 | 9 | 10 | 11 | 12 | 13 | 14 | 15 | 16 | 17 | 18 | 19 | 20
|  | 事業年度 | R7年度 |  |  |  | R8年度 |  |  |  | R9年度 |  |  |  | R10年度 |  |  |  | R11年度
支払対象期間 |  |  | 4月～6月 | 7月～9月 | 10月～12月 | 1月～3月 | 4月～6月 | 7月～9月 | 10月～12月 | 1月～3月 | 4月～6月 | 7月～9月 | 10月～12月 | 1月～3月 | 4月～6月 | 7月～9月 | 10月～12月 | 1月～3月 | 4月～6月 | 7月～9月 | 10月～12月 | 1月～3月
|  | 支払時期 | 7月 | 10月 | 1月 | 4月 | 7月 | 10月 | 1月 | 4月 | 7月 | 10月 | 1月 | 4月 | 7月 | 10月 | 1月 | 4月 | 7月 | 10月 | 1月 | 4月
サービス購入料A （運営及び維持管理業務に係る費用のうち人件費相当額）
サービス購入料B （運営及び維持管理業務に係る費用のうち物件費相当額）
サービス購入料C （運営期間中の光熱水費の対価）
サービス購入料C① （運営期間中の電気料金の対価）
サービス購入料C② （運営期間中のガス料金の対価）
サービス購入料C③ （運営期間中の上下水道料金の対価）
サービス購入料D （運営期間中に実施する修繕業務及び初期工事に係る対価）
サービス購入料D① （運営期間中の修繕業務の対価）
サービス購入料D② （運営期間中の初期工事（うち昇降機更新工事を除く）の対価） | bar: R8年度 4月～6月 to R11年度 1月～3月
サービス購入料D③ （運営期間中の初期工事（うち昇降機更新工事）の対価） | bar: R7年度 4月～6月 to R8年度 7月～9月; R10年度 4月～6月 to R11年度 1月～3月
合計（税抜）
消費税及び地方消費税
合計（税込）
|  | 支払回 | 21 | 22 | 23 | 24 | 25 | 26 | 27 | 28 | 29 | 30 | 31 | 32 | 33 | 34 | 35 | 36 | 37 | 38 | 39 | 40 | 事業期間合計
|  | 事業年度 | R7年度 4月～6月: R12年度; R8年度 4月～6月: R13年度; R9年度 4月～6月: R14年度; R10年度 4月～6月: R15年度; R11年度 4月～6月: R16年度
支払対象期間 |  |  | 4月～6月 | 7月～9月 | 10月～12月 | 1月～3月 | 4月～6月 | 7月～9月 | 10月～12月 | 1月～3月 | 4月～6月 | 7月～9月 | 10月～12月 | 1月～3月 | 4月～6月 | 7月～9月 | 10月～12月 | 1月～3月 | 4月～6月 | 7月～9月 | 10月～12月 | 1月～3月
|  | 支払時期 | 7月 | 10月 | 1月 | 4月 | 7月 | 10月 | 1月 | 4月 | 7月 | 10月 | 1月 | 4月 | 7月 | 10月 | 1月 | 4月 | 7月 | 10月 | 1月 | 4月
サービス購入料A （運営及び維持管理業務に係る費用のうち人件費相当額）
サービス購入料B （運営及び維持管理業務に係る費用のうち物件費相当額）
サービス購入料C （運営期間中の光熱水費の対価）
サービス購入料C① （運営期間中の電気料金の対価）
サービス購入料C② （運営期間中のガス料金の対価）
サービス購入料C③ （運営期間中の上下水道料金の対価）
サービス購入料D （運営期間中に実施する修繕業務及び初期工事に係る対価）
サービス購入料D① （運営期間中の修繕業務の対価）
サービス購入料D② （運営期間中の初期工事（うち昇降機更新工事を除く）の対価）
サービス購入料D③ （運営期間中の初期工事（うち昇降機更新工事）の対価）
合計（税抜）
消費税及び地方消費税
合計（税込）
■サービス購入料A、B、C
・入札者が任意に設定してください。10年間で四半期ごとに均等に配分してください（毎年度同額）。
■サービス購入料D①
・修繕業務に係る費用の10年間の合計を算出し、10年間で四半期ごとに均等に配分してください（毎年度同額）。
■サービス購入料D②
・初期工事（うち昇降機更新工事を除く）に係る費用は、業務要求水準書に定める初期工事の各項目のうち各四半期末までに完了・引渡しを行った工事項目分を、一括で、当該四半期に係るサービス購入料として支払います。本様式のサービス購入料D②の令和7年度中の各四半期の欄には、当該四半期に完了・引渡しを予定する工事に係るサービス購入料の合計額を記入してください。
■サービス購入料D③
・初期工事（うち昇降機更新工事）に係る費用は、当該工事の完了・引渡し後に、一括で、当該四半期に係るサービス購入料として支払います。本様式のサービス購入料D③の欄には、当該工事の完了・引渡見込み時期に、当該工事に係るサービス購入料を記入してください。なお、令和8年度第三四半期以降令和9年度まで期間での完了・引渡しを想定しています。
■サービス購入料共通
・均等に配分することにより生じる端数は各年度の第４四半期で調整してください。
注 | ・欄が不足する場合は、本様式に準じて追加作成してください。
・計算式がある場合、可能な限り残してください。
・金額は円単位としてください。
・A３版横で作成してください。
・その他の様式と関連する項目については、様式間で整合性が確保されているようにしてください。
・消費税及び地方消費税は10％で計算してください。
・物価変動は見込まずに作成してください。
・サービス購入料D②・D③について、工事完了時期が変更となった場合は、上記によらず履行確認後に支払う。

## 様式８－７ 文化・スポーツ教室
提案受付番号
様式８－７
入札価格に関する提出書類
事業収支計画書（文化・スポーツ教室）
１ 損益計算書
事業年度 |  | R7年度 | R8年度 | R9年度 | R10年度 | R11年度 | R12年度 | R13年度 | R14年度 | R15年度 | R16年度 | 合計
(1)営業収入
ア
営業収入計
(2)営業費用
ア
イ
ウ
エ
オ
営業費用計
(3)営業利益
(4)営業外損益
ア
イ
営業外収支計
(5)経常利益
(6)法人税等
(7)当期利益
(8)累積損益
２ 営業収入の算定根拠
項目 |  | 金額 |  | 設定内容・考え方
合計
３ 営業費用の算定根拠
項目 |  | 金額 |  | 設定内容・考え方
合計
注 | ・設定内容・考え方については、できる限り詳細に記述してください。
・欄が不足する場合は、本様式に準じて追加作成してください。
・計算式がある場合、可能な限り残してください。
・金額は円単位としてください。
・消費税及び地方消費税は除いて作成してください。
・物価変動は見込まずに作成してください。

## 様式８－8 民間提案事業
提案受付番号
様式８－８
入札価格に関する提出書類
事業収支計画書（民間提案事業）
１ 損益計算書
事業年度 |  | R7年度 | R8年度 | R9年度 | R10年度 | R11年度 | R12年度 | R13年度 | R14年度 | R15年度 | R16年度 | 合計
(1)営業収入
ア
営業収入計
(2)営業費用
ア
イ
ウ
エ
オ
営業費用計
(3)営業利益
(4)営業外損益
ア
イ
営業外収支計
(5)経常利益
(6)法人税等
(7)当期利益
(8)累積損益
２ 営業収入の算定根拠
項目 |  | 金額 |  | 設定内容・考え方
合計
３ 営業費用の算定根拠
項目 |  | 金額 |  | 設定内容・考え方
合計
注 | ・設定内容・考え方については、できる限り詳細に記述してください。
・欄が不足する場合は、本様式に準じて追加作成してください。
・計算式がある場合、可能な限り残してください。
・金額は円単位としてください。
・消費税及び地方消費税は除いて作成してください。
・物価変動は見込まずに作成してください。